## 扉-3 投标总价扉页
投 标 总 价
招 标 人：
工 程 名 称： | 广饶县人民医院建设项目综合病房楼第三标段
投标总价（小写）：
（大写）：
投 标 人：
(单位盖章)
法定代表人 或其授权人：
(签字或盖章)
编 制 人：
(造价人员签字盖专用章)
时 间： | 年 月 日
扉—3

## 表-05 分部分项工程量清单与计价表【综合病房楼地上建筑工
分部分项工程量清单与计价表
工程名称：综合病房楼地上建筑工程 |  |  | 标段：广饶县人民医院建设项目综合病房楼第三标段 |  |  | 第 1 页 共 2 页
序号 | 项目编码 | 项目名称 项目特征 |  | 计量单位 | 工程数量 |  | 金额（元）
[7 empty] | 综合单价 | 合价 | 其中：暂估价
主体工程
1 | 010501003001 | 设备基础 1.基础形式、材料种类:独立基础 2.混凝土强度等级:C30 3.部位：制冷换热机房设备基础 4.不含钢筋、埋件及二次灌浆 5.其他：符合图纸设计及建设单位要求 6.无设备基础图暂估量 |  | m3 | 14.95
2 | 010402001003 | 砌块墙 1.墙体类型:轻质砌块墙干密度级别为B06级，强度级别为A5.0级；含砌筑层高超过3.6m部分，自行综合考虑 2.砂浆强度等级:M5.0干混普通砂浆 3.砖、砌块品种、规格:加气混凝土砌块 4.其他：符合图纸设计及建设单位要求 |  | m3 | 111.68
3 | 010402001002 | 砌块墙 1.墙体类型:轻质砌块墙干密度级别为B06级，强度级别为A5.0级-100/120/150厚；含砌筑层高超过3.6m部分，自行综合考虑 2.砂浆强度等级:M5.0干混普通砂浆 3.砖、砌块品种、规格:加气混凝土砌块 4.其他：符合图纸设计及建设单位要求 |  | m3 | 9.79
地上屋面
4 | 01B001 | 平屋面出入口 平屋面出入口 |  | 处 | 1
5 | 010902005001 | 屋面排（透）气管 1.排水管品种、规格:镀锌钢管DN50 2.含出屋面排气管 3.其他详见图纸 参照图集L13J5-1 A16页 |  | m | 116.45
其他工程
6 | 040201022002 | 排水沟、截水沟 1、排水沟 2、参照图集L13J10-P37-1 3、不含模板 含角钢、防震垫及内侧抹灰 4.其他：符合图纸设计及建设单位要求 |  | m | 16.6
7 | 010512008001 | 沟盖板、井盖板、井圈 1.名称：排水沟篦子板 2.材质：铸铁 3.参见图集L13J10-P37-1 4.其他：符合图纸设计及建设单位要求 |  | m | 16.6
8 | 011503001001 | 金属扶手、栏杆、栏板 1.名称：1050高锅炉间大台阶栏杆 2.部位：地下车库锅炉间 3.做法：L13J9-1-P109-1 |  | m | 15.8
本页小计
分部分项工程量清单与计价表
工程名称：综合病房楼地上建筑工程 |  |  | 标段：广饶县人民医院建设项目综合病房楼第三标段 |  |  | 第 2 页 共 2 页
序号 | 项目编码 | 项目名称 项目特征 |  | 计量单位 | 工程数量 |  | 金额（元）
[7 empty] | 综合单价 | 合价 | 其中：暂估价
9 | 01B002 | 档鼠板 1.名称:档鼠板 2.参照图集:07J912-1第37页 3.其他:未尽事宜详见图纸 |  | 个 | 2
10 | 010607005002 | 砌块墙钢丝网加固（外墙是否计算） 1.建筑说明12.8条不同材料墙体交接处铺钉金属网 |  | m2 | 11845.78
11 | 010607005001 | 砌块墙钢丝网加固（电梯井内壁等） 1.楼梯间和人流通道的填充墙，4@150*150钢丝网 |  | m2 | 9538.55
本页小计
合 计

## 表-05 分部分项工程量清单与计价表【综合病房楼地上屋面、
分部分项工程量清单与计价表
工程名称：综合病房楼地上屋面、外墙保温及其他工程 |  |  | 标段：广饶县人民医院建设项目综合病房楼第三标段 |  |  | 第 1 页 共 2 页
序号 | 项目编码 | 项目名称 项目特征 |  | 计量单位 | 工程数量 |  | 金额（元）
[7 empty] | 综合单价 | 合价 | 其中：暂估价
地上屋面-省院答复全部改为非上人屋面
1 | 010902003004 | 屋面刚性层 1.类型：防水保温非上人屋面 2.做法：最薄处30mm找坡层2% 1:8水泥加气混凝土碎块；20mm厚1:2.5水泥砂浆找平层；30mm厚C20细石混凝土找平层；50厚C25细石混凝土内配6@150双向钢筋网片（6m*6m分格，缝宽20，密封胶嵌缝，钢筋网片在分格缝处断开） |  | m2 | 410.43
2 | 011001001001 | 保温隔热屋面 1.做法：65厚挤塑聚苯板保温 2.防水部位:屋面 3.其他：L13J1-屋101/105 |  | m2 | 410.43
3 | 010902001002 | 屋面卷材防水 1.材料种类：3.0厚自粘聚合物改性沥青聚酯胎卷材+4.0厚SBS改性沥青防水卷材 2.高度≤600的女儿墙防水上翻到女儿墙压顶中部，＞600的女儿墙防水上翻高度按600mm 3.0.4厚聚乙烯膜一层 4.包含上翻及排水沟部位 |  | m2 | 499.96
其他工程
4 | 010507001002 | 散水、坡道 坡道L13J12-25-5 |  | m2 | 681.83
5 | 010507001003 | 花岗岩坡道 1.花岗岩坡道-无障碍坡道 2.做法见图集L13J12-P16-3 |  | m2 | 61.2
6 | 010507004001 | 台阶 混凝土台阶 |  | m2 | 2.64
7 | 010401001002 | 卫生间蹲坑基础 1.卫生间蹲坑 2.水泥砂浆填筑 |  | m3 | 1.08
8 | 010401001003 | 卫生间包管道 卫生间包管道 1、龙骨：天地龙骨75*50-0.6mm； 2、基层：6mm厚水泥板； 3、基层挂钢丝网； 4、面层：6mm厚墙面砖； 5、同色成品铝合金收口条 |  | m2 | 8.64
保温工程
9 | 011001002001 | 保温隔热天棚 1.保温隔热部位:地上采暖空调房间的地下室顶板天棚保温 2.保温隔热方式:35厚岩棉保温板，配套胶粘剂粘贴 3.5厚水泥砂浆 4.其他:详见设计图纸 |  | m2 | 2314.42
本页小计
分部分项工程量清单与计价表
工程名称：综合病房楼地上屋面、外墙保温及其他工程 |  |  | 标段：广饶县人民医院建设项目综合病房楼第三标段 |  |  | 第 2 页 共 2 页
合 计

## 表-05 分部分项工程量清单与计价表【综合病房楼地上精装修
分部分项工程量清单与计价表
工程名称：综合病房楼地上精装修工程 |  |  | 标段：广饶县人民医院建设项目综合病房楼第三标段 |  |  | 第 1 页 共 9 页
序号 | 项目编码 | 项目名称 项目特征 |  | 计量单位 | 工程数量 |  | 金额（元）
[7 empty] | 综合单价 | 合价 | 其中：暂估价
其他
1 | 01B006 | 收银台 1.收银台，具体详见图纸 |  | 米 | 31.16
2 | 01B003 | 挂号窗口 1.挂号窗口，具体详见图纸 |  | 座 | 2
3 | 010810002002 | 木窗帘盒 窗帘盒 1、圆8吊杆 2、基层：16mm厚高性能石膏板基植物纤维板,配套吊件M4对焊螺丝固定 3、面层：12厚纸面石膏板含无机涂料 |  | m2 | 94.63
4 | 011503001006 | 金属扶手、栏杆、栏板 楼梯栏杆 |  | m | 93.16
5 | 011503001007 | 金属扶手、栏杆、栏板 靠墙扶手楼梯间 |  | m | 164.5
6 | 010809004002 | 石材窗台板 石材胶黏贴米白色人造石窗台板 |  | m2 | 101.86
踢脚线
7 | 011105003003 | 块料踢脚线 1.8厚玻化砖(100高) 2.1:2水泥砂浆抹底灰,刮平划纹 3.加气混凝土砌块墙体 |  | m2 | 131.98
8 | 011105001004 | 水泥砂浆踢脚线 1、10mm厚1：3水泥砂浆 2、6mm厚1：2水泥砂浆抹面压光 |  | m2 | 70.42
9 | 011105006006 | 金属踢脚线 不锈钢踢脚板 1、型钢龙骨 2、9厘多层夹板 3、基层板防火处理3遍 4、50mm高成品不锈钢踢脚 |  | m | 700.36
10 | 011105004007 | 塑料板踢脚线 1.踢脚线高度:100 2.粘结层厚度、材料种类:碎花PVC踢脚线含配套墙角垫条 |  | m2 | 27.82
11 | 011105004008 | 塑料板踢脚线 1.踢脚线高度:100 2.粘结层厚度、材料种类:米白色PVC踢脚线含配套墙角垫条 |  | m2 | 41.73
墙面
电井风井等墙面基础抹灰
12 | 011201001016 | 墙面一般抹灰 1.做法：刷界面剂一道；15mm厚成品砂浆，两遍成活，找平压实，第二遍抹灰层表面满挂160g耐碱网格布压入抹灰层内，网格布搭接不小于50mm |  | m2 | 1921.53
本页小计
分部分项工程量清单与计价表
工程名称：综合病房楼地上精装修工程 |  |  | 标段：广饶县人民医院建设项目综合病房楼第三标段 |  |  | 第 2 页 共 9 页
序号 | 项目编码 | 项目名称 项目特征 |  | 计量单位 | 工程数量 |  | 金额（元）
[7 empty] | 综合单价 | 合价 | 其中：暂估价
无机涂料墙面
13 | 011201001019 | 墙面一般抹灰 1.加气混凝土砌块墙基层 2.聚合物水泥砂浆修补墙面 3.做法：刷界面剂一道；15mm厚成品砂浆，两遍成活，找平压实，第二遍抹灰层表面满挂160g耐碱网格布压入抹灰层内，网格布搭接不小于50mm |  | m2 | 945.43
14 | 011406001004 | 抹灰面油漆 无机涂料 1）罩光涂料一道 2）刷涂刷两遍 3）涂刷封固底漆一道 4）刮腻子三遍 |  | m2 | 804.81
15 | 011406001005 | 抹灰面油漆 无机涂料 1）罩光涂料一道 2）刷涂刷两遍 3）涂刷封固底漆一道 4）刮腻子三遍 |  | m2 | 979.08
金属钢制复合墙板、顶板
16 | 011207001015 | 绿色渐变图案覆金属复合钢板墙板 1.绿色渐变图案覆金属复合钢板(0.8厚面材背覆0.3厚铝瓦楞、10厚铝蜂窝) 2.竖向安装4#镀锌角钢间距600-800mm，横向40*40*2镀锌方管，间距1000mm 3. 20*40镀锌方管横向焊接在30X30镀锌角码 4.0.8厚镀锌钢板0.35厚芯材转角收边 |  | m2 | 39.94
17 | 011207001005 | 水墨山水画打印金属钢制复合墙板 1.水墨山水画打印金属钢制复合墙板 2.竖向、横向20*20*2镀锌方管 3.20黑色金属收边 4.50成品配套转角 |  | m2 | 36.19
18 | 011207001014 | 金属复合钢板墙板 1.金属复合钢板(0.8厚面材背覆0.3厚铝瓦楞、10厚铝蜂窝) 2.竖向安装4#镀锌角钢间距600-800mm，横向40*40*2镀锌方管，间距1000mm 3.0.8厚镀锌钢板0.35厚芯材转角收边 |  | m2 | 1954.43
19 | 010808004002 | 金属门窗套 电梯门套 1、30*30*2镀锌方管龙骨 2、18厚细木工板三度防火处理 2、1.2厚灰色不锈钢 |  | m2 | 149.47
石英纤维装饰板
本页小计
分部分项工程量清单与计价表
工程名称：综合病房楼地上精装修工程 |  |  | 标段：广饶县人民医院建设项目综合病房楼第三标段 |  |  | 第 3 页 共 9 页
序号 | 项目编码 | 项目名称 项目特征 |  | 计量单位 | 工程数量 |  | 金额（元）
[7 empty] | 综合单价 | 合价 | 其中：暂估价
20 | 011207001020 | 墙面装饰板 1.8mm石英纤维装饰板含线条 2.8厚无石棉水泥板开槽用专业T型扣件 3.竖向20*20*2镀锌方管(间距450),用配套角码(壁厚≥2mm)与混凝土结构连接固定,横向专用龙骨间距400mm,用自攻螺丝固定在竖向20*20*2镀锌方管 |  | m2 | 1347.95
21 | 011201001021 | 石英纤维装饰板墙裙 石英纤维装饰板粘贴部位墙面做法 1、黏贴5厚石英纤维装饰板 2.中性硅酮结构胶粘贴,超强双面胶固定5厚无石棉水泥板 310厚1:1:6水泥石灰膏砂浆打底扫毛; 4.10厚1:0.5:2.5水泥石灰膏砂浆找平 5.聚合物水泥砂浆修补墙面,界面剂一道甩毛(先将墙面用水润湿) 6、含墙压线、含阳角内转角防撞条 7.加气混凝土砌块墙体 |  | m2 | 101.95
墙面瓷砖
22 | 011204003002 | 块料墙面 1.300*600浅色瓷砖，(防霉型填缝料擦缝) 2.专业瓷砖胶泥粘贴层 3.1:3水泥砂浆找平层 4.界面剂、网格布按要求施工 |  | m2 | 198.38
23 | 011201001002 | 墙面一般抹灰 1.墙体类型:加气混凝土砌块墙体 2.1:3水泥砂浆找平层 3.界面剂、网格布按要求施工 |  | m2 | 199.22
24 | 010903002002 | 墙面涂膜防水 1.防水膜品种:1.2厚聚合物水泥基复合防水涂料放水层(FJS) 2:最后一遍涂膜半固化时,抛拽粗砂粒,便于日后与水泥砂浆结合。 |  | m2 | 202.6
水溶性釉面漆改为无机涂料
25 | 011201001020 | 墙面一般抹灰 1.加气混凝土砌块墙基层 2.聚合物水泥砂浆修补墙面 3.做法：刷界面剂一道；15mm厚成品砂浆，两遍成活，找平压实，第二遍抹灰层表面满挂160g耐碱网格布压入抹灰层内，网格布搭接不小于50mm |  | m2 | 6268.51
26 | 011406001003 | 抹灰面油漆（无机涂料） 1）罩光涂料一道 2）刷涂刷两遍 3）涂刷封固底漆一道 4）刮腻子三遍 |  | m2 | 2310.1
本页小计
分部分项工程量清单与计价表
工程名称：综合病房楼地上精装修工程 |  |  | 标段：广饶县人民医院建设项目综合病房楼第三标段 |  |  | 第 4 页 共 9 页
序号 | 项目编码 | 项目名称 项目特征 |  | 计量单位 | 工程数量 |  | 金额（元）
[7 empty] | 综合单价 | 合价 | 其中：暂估价
27 | 011406001006 | 抹灰面油漆（无机涂料） 1）罩光涂料一道 2）刷涂刷两遍 3）涂刷封固底漆一道 4）刮腻子三遍 |  | m2 | 1003.55
其他6-17
28 | 011501003009 | 柜450mm深 1、规格：深450mm 2、基层面层，详见节点 |  | M2 | 120.08
29 | 011201001022 | 墙面一般抹灰(新增吊顶以上抹灰) 1.加气混凝土砌块墙/混凝土墙基层 2.聚合物水泥砂浆修补墙面 3.做法：刷界面剂一道；15mm厚成品砂浆，两遍成活，找平压实，第二遍抹灰层表面满挂160g耐碱网格布压入抹灰层内，网格布搭接不小于50mm |  | m2 | 318.19
30 | 011502006003 | 装饰线 墙顶上20mm黑色不锈钢装饰线条 |  | m | 25.16
31 | 011502006005 | 装饰线 同色成品铝合金收口条 |  | m | 115.32
32 | 011502006004 | 装饰线 PVC护角带 |  | m | 117
天棚
33 | 011302001041 | 吊顶天棚医疗洁净岩棉板 医疗洁净岩棉板吊顶 1.600*600医疗洁净岩棉板12mm厚 2.16*38凹槽龙骨12*18"L"形铝合金收边条 3.UC50系上人轻钢龙骨系列配套，φ8吊杆并刷防锈漆(高度超1.5M,需加反支撑φ10加强筋) 4.现浇板结构层 |  | m2 | 475.97
34 | 011302001031 | 吊顶天棚硅钙板 硅钙板吊顶 1.硅钙板面层 2.16*38凹槽龙骨12*18"L"形铝合金收边条 3.UC50系上人轻钢龙骨系列配套，φ8吊杆并刷防锈漆(高度超1.5M,需加反支撑φ10加强筋) 4.现浇板结构层 |  | m2 | 3109.59
本页小计
分部分项工程量清单与计价表
工程名称：综合病房楼地上精装修工程 |  |  | 标段：广饶县人民医院建设项目综合病房楼第三标段 |  |  | 第 5 页 共 9 页
序号 | 项目编码 | 项目名称 项目特征 |  | 计量单位 | 工程数量 |  | 金额（元）
[7 empty] | 综合单价 | 合价 | 其中：暂估价
35 | 011302001033 | 吊顶天棚医疗洁净岩棉板 医疗洁净岩棉板吊顶 1.600*1200医疗洁净岩棉板12mm厚 2.16*38凹槽龙骨12*18"L"形铝合金收边条 3.UC50系上人轻钢龙骨系列配套，φ8吊杆并刷防锈漆(高度超1.5M,需加反支撑φ10加强筋) 4.现浇板结构层 |  | m2 | 103.05
36 | 011302001040 | 吊顶天棚 1.仿木纹铝方通格栅 2、含配套专用龙骨 |  | m2 | 42.03
37 | 011302001034 | 白色铝扣板 1.φ6吊杆并刷防锈漆(高度超1.5M,需加反支撑φ8加强筋)； 2.用特制吊件吊挂； 3.铝扣板配套龙骨 4.铝扣板配套同色收边 |  | m2 | 257.76
38 | 011407002004 | 无机涂料 1）罩光涂料一道 2）刷涂刷两遍 3）涂刷封固底漆一道 4）刮腻子三遍 |  | m2 | 1956.33
39 | 011407002005 | 无机涂料 1）罩光涂料一道 2）刷涂刷两遍 3）涂刷封固底漆一道 4）刮腻子三遍 |  | m2 | 61.22
40 | 011302001035 | 吊顶天棚 做法： 1）罩光涂料一道 2）刷涂刷两遍 3）涂刷封固底漆一道 4）刮腻子三遍 5）12厚纸面石膏板(螺钉中距≤200,螺钉补防锈漆) 6）U50系上人轻钢龙骨系列配套(主龙骨间隔1000mm,次龙骨间隔300mm) 7）φ8吊杆并刷防锈漆(高度超1.5M,需加反支撑φ10加强筋) 8）现浇板结构层 9)含检修口安装、水电暖开孔、窗帘盒等全部内容 |  | m2 | 814.1
41 | 010810002004 | 木窗帘盒 窗帘盒 1、圆8吊杆 2、基层：16mm厚高性能石膏板基植物纤维板,配套吊件M4对焊螺丝固定 3、面层：12厚纸面石膏板含无机涂料 |  | m2 | 104.83
本页小计
分部分项工程量清单与计价表
工程名称：综合病房楼地上精装修工程 |  |  | 标段：广饶县人民医院建设项目综合病房楼第三标段 |  |  | 第 6 页 共 9 页
序号 | 项目编码 | 项目名称 项目特征 |  | 计量单位 | 工程数量 |  | 金额（元）
[7 empty] | 综合单价 | 合价 | 其中：暂估价
42 | 011304001003 | 灯带（槽） 50mm高/200mm高灯带（槽） 1、圆8吊杆 2、基层：16mm厚高性能石膏板基植物纤维板,配套吊件M4对焊螺丝固定 3、面层：12厚纸面石膏板含无机涂料 |  | m2 | 171.79
43 | 010809004005 | 石材窗台板 石材胶黏贴米白色人造石窗台板 |  | m2 | 18
地面
44 | 011101002002 | 环氧金磨石楼地面（米白色） 1、楼板开槽机电管线的预埋及固定(管线由分包安装完成) 2、清理场地、铺设PE膜 3、金磨石特种找平层50mm(SRS速强找平) 4、修补伸缩缝,基层研磨、打底 5、铺设玻璃纤维层(局部) 6、铺设金磨石-6mm(SRS-200) 7、固化(夏天48h,冬天72h),粗磨,中磨 8、清洗晾干、补浆,细磨,清洗晾干 9、涂上抗污剂、干燥后高速抛光,清理干净后白地毯保护 |  | m2 | 801.24
45 | 011101002001 | 环氧金磨石楼地面（浅灰色） 1、楼板开槽机电管线的预埋及固定(管线由分包安装完成) 2、清理场地、铺设PE膜 3、金磨石特种找平层50mm(SRS速强找平) 4、修补伸缩缝,基层研磨、打底 5、铺设玻璃纤维层(局部) 6、铺设金磨石-6mm(SRS-200) 7、固化(夏天48h,冬天72h),粗磨,中磨 8、清洗晾干、补浆,细磨,清洗晾干 9、涂上抗污剂、干燥后高速抛光,清理干净后白地毯保护 |  | m2 | 229.83
46 | 011102001022 | 水泥砂浆楼地面 1.20厚1:2性水泥沙浆 5.部位：消防楼梯地面 |  | m2 | 204.94
47 | 011102001021 | 水泥砂浆楼梯 1.1:2性水泥沙浆 2.部位：楼梯踏步 |  | m2 | 214.87
48 | 011102003008 | 块料楼地面 1.8-12厚600*600浅色玻化砖面层(1:1水泥砂浆擦缝) 2.38厚1:3干硬性水泥沙浆黏结层(面撒干水泥洒水湿润)，砖背刷纯水泥浆一层 3.基层处理平整 |  | m2 | 1670.26
本页小计
分部分项工程量清单与计价表
工程名称：综合病房楼地上精装修工程 |  |  | 标段：广饶县人民医院建设项目综合病房楼第三标段 |  |  | 第 7 页 共 9 页
序号 | 项目编码 | 项目名称 项目特征 |  | 计量单位 | 工程数量 |  | 金额（元）
[7 empty] | 综合单价 | 合价 | 其中：暂估价
49 | 011102003009 | 块料楼地面 1.600mm*600mm*10mm浅色防滑地砖 2.30mm厚1:3水泥砂浆粘结层(面撒干水泥洒水湿润)，砖背刷纯水泥浆一层 3.基层处理：10厚1:2防水水泥砂浆找平,往地漏1%坡度 |  | m2 | 102.86
50 | 011102003010 | 块料楼地面 300*300防滑地砖 1.10厚防滑地砖面层(1:1水泥砂浆擦缝) 2.砖背刷纯水泥浆一层 3.30mm厚1:3水泥砂浆粘结层(面撒干水泥洒水湿润) 4.基层处理10厚1:2防水水泥砂浆找平,往地漏1%坡度 5.现浇板结构层 6.其他：性能:质坚、容重小,耐压耐磨,防潮防滑 |  | m2 | 11.02
51 | 010404001004 | 垫层 LC7.5轻骨料混凝土填充层 |  | m3 | 3.05
52 | 010904002004 | 楼（地）面涂膜防水 聚合物水泥砂浆防水涂料FJS 厚度2mm厚 |  | m2 | 248.52
53 | 011103004006 | 塑料卷材楼地面 米白色石英碎花地板 1.2.0mm同质透心卷材地面,擦上光蜡 2.3~5mm厚水泥自流平(强度≥C25F7) |  | m2 | 578.8
54 | 011102001020 | 地砖地面（环氧金磨石改为地砖） 1、8-10厚地砖，30厚1:3干硬性水泥砂浆（地201） 2.素水泥浆一道 |  | m2 | 845.08
55 | 011103004007 | 塑料卷材楼地面 米白色PVC地胶板 1.2.0mm同质透心卷材地面,擦上光蜡 2.3~5mm厚水泥自流平(强度≥C25F7) |  | m2 | 910.9
56 | 011101003007 | 细石混凝土找平层 1.细石混凝土找平层 2..素水泥浆结合层一道(内掺建筑胶) |  | m2 | 1854.6
57 | 011101003008 | 细石混凝土楼地面 C25细石混凝土（商混）每增（减）5mm |  | m2 | 1854.6
58 | 011104001001 | 地毯楼地面 1.地毯做法 2.详见图集03J502-3第B15页做法 |  | m2 | 26.8
本页小计
分部分项工程量清单与计价表
工程名称：综合病房楼地上精装修工程 |  |  | 标段：广饶县人民医院建设项目综合病房楼第三标段 |  |  | 第 8 页 共 9 页
序号 | 项目编码 | 项目名称 项目特征 |  | 计量单位 | 工程数量 |  | 金额（元）
[7 empty] | 综合单价 | 合价 | 其中：暂估价
59 | 011102001019 | 门枕石 门枕石 1.意大利灰石材需无缝填补及专业结晶抛光处理(背网背胶背背筋) 2.砖背刷纯水泥浆一层 3.30厚聚合物水泥防水砂浆满浆粘贴 4.基层处理平整 5.现浇板结构层 6.其他：构致密、质地坚硬,经久耐用,易维护含铁量低,吸水率低,抗腐蚀性,耐酸碱 |  | m2 | 48.33
60 | 011101006002 | 平面砂浆找平层 砂浆找平层 1、素水泥浆一道 2、20mm厚1：3水泥砂浆找平压光（干拌砂浆） |  | m2 | 50.39
其他工程
61 | 011210004001 | 塑料隔断 1.名称：卫生间小便器三聚氰胺板隔断 2.做法：参见图集L13J11 P106-4 3.其他：卫生间小便隔断详见图纸及设计说明 |  | m2 | 0.65
62 | 011505005001 | 卫生间扶手 1.名称：卫生间多用途安全抓杆 2.做法：参见图集L13J12 P58 3.其他：详见图纸及设计说明 |  | 个 | 8
63 | 011210004002 | 塑料隔断 1.名称：卫生间三聚氰胺板隔断 2.做法：参见图集L13J11 P80-1 3.其他：卫生间大便间隔断详见图纸及设计说明 |  | m2 | 28.3
64 | 011505001001 | 洗漱台 1.名称：洗面台台面 2.做法：市购成品（参见图集L13J11 P53） 3.其他：详见图纸及设计说明 |  | m2 | 21.47
65 | 011505005002 | 卫生间扶手 1.名称：卫生间坐便器安全抓杆 2.做法：参见图集L13J12 P47-2 3.其他：详见图纸及设计说明 |  | 个 | 18
66 | 011505005003 | 卫生间扶手 1.名称：卫生间小便器安全抓杆 2.做法：参见图集L13J12 P45 3.其他：详见图纸及设计说明 |  | 个 | 1
67 | 011505005004 | 卫生间扶手 1.名称：洗脸盆安全抓手 2.做法：参见图集L13J12 P44 3.其他：详见图纸及设计说明 |  | 个 | 1
本页小计
分部分项工程量清单与计价表
工程名称：综合病房楼地上精装修工程 |  |  | 标段：广饶县人民医院建设项目综合病房楼第三标段 |  |  | 第 9 页 共 9 页
序号 | 项目编码 | 项目名称 项目特征 |  | 计量单位 | 工程数量 |  | 金额（元）
[7 empty] | 综合单价 | 合价 | 其中：暂估价
68 | 011503001015 | 金属扶手、栏杆、栏板 1.护窗栏杆，高度900mm； 2.详见图集L13J7-1-84 |  | m | 211.33
69 | 011503001016 | 金属扶手、栏杆、栏板 1.室外坡道栏杆 2.详见图集L13J7-1-84 |  | m | 24.11
70 | 011503001018 | 金属扶手、栏杆、栏板 1.楼梯靠墙扶手，详见图纸及图集L13J12P33-2 |  | m | 202.06
71 | 011503001019 | 金属扶手、栏杆、栏板 1.楼梯栏杆扶手，高度1100mm，详见图纸及图集L13J8-P19-1 |  | m | 235.78
本页小计
合 计

## 表-05 分部分项工程量清单与计价表【综合病房楼给排水工程
分部分项工程量清单与计价表
工程名称：综合病房楼给排水工程-地上部分 |  |  | 标段：广饶县人民医院建设项目综合病房楼第三标段 |  |  | 第 1 页 共 9 页
序号 | 项目编码 | 项目名称 项目特征 |  | 计量单位 | 工程数量 |  | 金额（元）
[7 empty] | 综合单价 | 合价 | 其中：暂估价
热水
1 | 031001003022 | 不锈钢管 1.安装部位:室内 2.介质:热水 3.规格、压力等级:DN50-S30408薄壁不锈钢管道一体化架桥式无缝聚乙烯发泡保温管 4.含操作高度增加费 5.连接形式:承插压合连接 6.含弯头、三通、支架等相应管件；含水压试验、水冲洗及管道消毒等工作内容 7.警示带形式:满足设计要求 8.未尽事宜详见图纸 |  | m | 380.08
2 | 031001003023 | 不锈钢管 1.安装部位:室内 2.介质:热水 3.规格、压力等级:DN40-S30408薄壁不锈钢管道一体化架桥式无缝聚乙烯发泡保温管 4.含操作高度增加费 5.连接形式:承插压合连接 6.含弯头、三通、支架等相应管件；含水压试验、水冲洗及管道消毒等工作内容 7.警示带形式:满足设计要求 8.未尽事宜详见图纸 |  | m | 34.04
3 | 031001003024 | 不锈钢管 1.安装部位:室内 2.介质:热水 3.规格、压力等级:DN32-S30408薄壁不锈钢管道一体化架桥式无缝聚乙烯发泡保温管 4.含操作高度增加费 5.连接形式:承插压合连接 6.含弯头、三通、支架等相应管件；含水压试验、水冲洗及管道消毒等工作内容 7.警示带形式:满足设计要求 8.未尽事宜详见图纸 |  | m | 40.52
4 | 031001003025 | 不锈钢管 1.安装部位:室内 2.介质:热水 3.规格、压力等级:DN25-S30408薄壁不锈钢管道一体化架桥式无缝聚乙烯发泡保温管 4.含操作高度增加费 5.连接形式:承插压合连接 6.含弯头、三通、支架等相应管件；含水压试验、水冲洗及管道消毒等工作内容 7.警示带形式:满足设计要求 8.未尽事宜详见图纸 |  | m | 5.87
本页小计
分部分项工程量清单与计价表
工程名称：综合病房楼给排水工程-地上部分 |  |  | 标段：广饶县人民医院建设项目综合病房楼第三标段 |  |  | 第 2 页 共 9 页
序号 | 项目编码 | 项目名称 项目特征 |  | 计量单位 | 工程数量 |  | 金额（元）
[7 empty] | 综合单价 | 合价 | 其中：暂估价
5 | 031001006013 | 塑料管 1.安装部位:室内 2.介质:热水 3.规格、压力等级:DN20PPR管 4.连接形式:热熔连接 5.含弯头、三通等相应管件；含水压试验、水冲洗及管道消毒等工作内容 6.警示带形式:满足设计要求 |  | m | 68.89
6 | 031001006014 | 塑料管 1.安装部位:室内 2.介质:热水 3.规格、压力等级:DN15PPR管 4.连接形式:热熔连接 5.含弯头、三通等相应管件；含水压试验、水冲洗及管道消毒等工作内容 6.警示带形式:满足设计要求 |  | m | 179.49
7 | 031003009009 | 补偿器 1.类型:轴向波纹补偿器 2.规格、压力等级:DN50 3.连接形式:螺纹连接 |  | 个 | 8
8 | 031003001032 | 螺纹阀门 1.类型:球阀 2.规格、压力等级:DN15 3.连接形式:螺纹连接 |  | 个 | 1
9 | 031003001033 | 螺纹阀门 1.类型:球阀 2.规格、压力等级:DN20 3.连接形式:螺纹连接 |  | 个 | 3
10 | 031003001034 | 螺纹阀门 1.类型:球阀 2.规格、压力等级:DN25 3.连接形式:螺纹连接 |  | 个 | 7
11 | 031003001035 | 螺纹阀门 1.类型:球阀 2.规格、压力等级:DN32 3.连接形式:螺纹连接 |  | 个 | 1
12 | 031003001036 | 螺纹阀门 1.类型:球阀 2.规格、压力等级:DN40 3.连接形式:螺纹连接 |  | 个 | 5
13 | 031003001037 | 螺纹阀门 1.类型:闸阀 2.规格、压力等级:DN50 3.连接形式:螺纹连接 |  | 个 | 18
14 | 031002001007 | 管道支架 1.名称:管道支架 2.材质:详见图纸 3.其他:含支架除锈刷漆等所有工作内容 |  | kg | 329.74
本页小计
分部分项工程量清单与计价表
工程名称：综合病房楼给排水工程-地上部分 |  |  | 标段：广饶县人民医院建设项目综合病房楼第三标段 |  |  | 第 3 页 共 9 页
序号 | 项目编码 | 项目名称 项目特征 |  | 计量单位 | 工程数量 |  | 金额（元）
[7 empty] | 综合单价 | 合价 | 其中：暂估价
给水
15 | 031001003026 | 不锈钢管 1.安装部位:室内 2.介质:给水 3.规格、压力等级:DN100-S30408薄壁不锈钢管道一体化架桥式无缝聚乙烯发泡保温管 4.含操作高度增加费 5.连接形式:双卡压连接 6.含弯头、三通、支架等相应管件；含水压试验、水冲洗及管道消毒等工作内容 7.警示带形式:满足设计要求 8.未尽事宜详见图纸 |  | m
16 | 031001003027 | 不锈钢管 1.安装部位:室内 2.介质:给水 3.规格、压力等级:DN80-S30408薄壁不锈钢管道一体化架桥式无缝聚乙烯发泡保温管 4.含操作高度增加费 5.连接形式:双卡压连接 6.含弯头、三通、支架等相应管件；含水压试验、水冲洗及管道消毒等工作内容 7.警示带形式:满足设计要求 8.未尽事宜详见图纸 |  | m
17 | 031001003028 | 不锈钢管 1.安装部位:室内 2.介质:给水 3.规格、压力等级:DN70-S30408薄壁不锈钢管道一体化架桥式无缝聚乙烯发泡保温管 4.含操作高度增加费 5.连接形式:双卡压连接 6.含弯头、三通、支架等相应管件；含水压试验、水冲洗及管道消毒等工作内容 7.警示带形式:满足设计要求 8.未尽事宜详见图纸 |  | m
18 | 031001003029 | 不锈钢管 1.安装部位:室内 2.介质:给水 3.规格、压力等级:DN50-S30408薄壁不锈钢管道一体化架桥式无缝聚乙烯发泡保温管 4.含操作高度增加费 5.连接形式:双卡压连接 6.含弯头、三通、支架等相应管件；含水压试验、水冲洗及管道消毒等工作内容 7.警示带形式:满足设计要求 8.未尽事宜详见图纸 |  | m | 162.51
本页小计
分部分项工程量清单与计价表
工程名称：综合病房楼给排水工程-地上部分 |  |  | 标段：广饶县人民医院建设项目综合病房楼第三标段 |  |  | 第 4 页 共 9 页
序号 | 项目编码 | 项目名称 项目特征 |  | 计量单位 | 工程数量 |  | 金额（元）
[7 empty] | 综合单价 | 合价 | 其中：暂估价
19 | 031001003030 | 不锈钢管 1.安装部位:室内 2.介质:给水 3.规格、压力等级:DN40-S30408薄壁不锈钢管道一体化架桥式无缝聚乙烯发泡保温管 4.含操作高度增加费 5.连接形式:双卡压连接 6.含弯头、三通、支架等相应管件；含水压试验、水冲洗及管道消毒等工作内容 7.警示带形式:满足设计要求 8.未尽事宜详见图纸 |  | m | 81.37
20 | 031001003031 | 不锈钢管 1.安装部位:室内 2.介质:给水 3.规格、压力等级:DN32-S30408薄壁不锈钢管道一体化架桥式无缝聚乙烯发泡保温管 4.含操作高度增加费 5.连接形式:双卡压连接 6.含弯头、三通、支架等相应管件；含水压试验、水冲洗及管道消毒等工作内容 7.警示带形式:满足设计要求 8.未尽事宜详见图纸 |  | m | 39.18
21 | 031001003032 | 不锈钢管 1.安装部位:室内 2.介质:给水 3.规格、压力等级:DN25-S30408薄壁不锈钢管道一体化架桥式无缝聚乙烯发泡保温管 4.含操作高度增加费 5.连接形式:双卡压连接 6.含弯头、三通、支架等相应管件；含水压试验、水冲洗及管道消毒等工作内容 7.警示带形式:满足设计要求 8.未尽事宜详见图纸 |  | m | 58.5
22 | 031001006015 | 塑料管 1.安装部位:室内 2.介质:给水 3.规格、压力等级:DN20PPR管 4.连接形式:热熔连接 5.含弯头、三通等相应管件；含水压试验、水冲洗及管道消毒等工作内容 6.警示带形式:满足设计要求 |  | m | 49.75
本页小计
分部分项工程量清单与计价表
工程名称：综合病房楼给排水工程-地上部分 |  |  | 标段：广饶县人民医院建设项目综合病房楼第三标段 |  |  | 第 5 页 共 9 页
序号 | 项目编码 | 项目名称 项目特征 |  | 计量单位 | 工程数量 |  | 金额（元）
[7 empty] | 综合单价 | 合价 | 其中：暂估价
23 | 031001006016 | 塑料管 1.安装部位:室内 2.介质:给水 3.规格、压力等级:DN15PPR管 4.连接形式:热熔连接 5.含弯头、三通等相应管件；含水压试验、水冲洗及管道消毒等工作内容 6.警示带形式:满足设计要求 |  | m | 198.22
24 | 031003001038 | 螺纹阀门 1.类型:球阀 2.规格、压力等级:DN32 3.连接形式:螺纹连接 |  | 个 | 4
25 | 031003001039 | 螺纹阀门 1.类型:闸阀 2.规格、压力等级:DN20 3.连接形式:螺纹连接 |  | 个 | 1
26 | 031003001040 | 螺纹阀门 1.类型:闸阀 2.规格、压力等级:DN50 3.连接形式:螺纹连接 |  | 个 | 9
27 | 031002001008 | 管道支架 1.名称:管道支架 2.材质:详见图纸 3.其他:含支架除锈刷漆等所有工作内容 |  | kg | 328.36
污水
28 | 031001006006 | 塑料管 1.安装部位:室内 2.介质:污水 3.材质、规格:DN200HDPE排污管 4.含操作高度增加费 5.连接形式:承插粘接 6.压力试验及吹、洗设计要求:灌水试验、通球试验等满足设计要求 7.未尽事宜详见图纸 |  | m | 125.59
29 | 031001006007 | 塑料管 1.安装部位:室内 2.介质:污水 3.材质、规格:DN150HDPE排污管 4.含操作高度增加费 5.连接形式:承插粘接 6.压力试验及吹、洗设计要求:灌水试验、通球试验等满足设计要求 7.未尽事宜详见图纸 |  | m | 38.98
本页小计
分部分项工程量清单与计价表
工程名称：综合病房楼给排水工程-地上部分 |  |  | 标段：广饶县人民医院建设项目综合病房楼第三标段 |  |  | 第 6 页 共 9 页
序号 | 项目编码 | 项目名称 项目特征 |  | 计量单位 | 工程数量 |  | 金额（元）
[7 empty] | 综合单价 | 合价 | 其中：暂估价
30 | 031001006008 | 塑料管 1.安装部位:室内 2.介质:污水 3.材质、规格:DN100HDPE排污管 4.含操作高度增加费 5.连接形式:承插粘接 6.压力试验及吹、洗设计要求:灌水试验、通球试验等满足设计要求 7.未尽事宜详见图纸 |  | m | 223.61
31 | 031001006009 | 塑料管 1.安装部位:室内 2.介质:污水 3.材质、规格:DN75HDPE排污管 4.含操作高度增加费 5.连接形式:承插粘接 6.压力试验及吹、洗设计要求:灌水试验、通球试验等满足设计要求 7.未尽事宜详见图纸 |  | m | 106.9
32 | 030408008001 | 阻火圈 1.阻火圈安装 2.规格：DN100 3.未尽事宜详见图纸 |  | 个 | 79
33 | 030408008002 | 阻火圈 1.阻火圈安装 2.规格：DN150 3.未尽事宜详见图纸 |  | 个 | 36
34 | 030408008003 | 阻火圈 1.阻火圈安装 2.规格：DN200 3.未尽事宜详见图纸 |  | 个 | 10
35 | 030408008004 | 阻水圈 1.阻水圈安装 2.规格：DN100 3.未尽事宜详见图纸 |  | 个 | 79
36 | 030408008005 | 阻水圈 1.阻水圈安装 2.规格：DN150 3.未尽事宜详见图纸 |  | 个 | 36
37 | 030408008006 | 阻水圈 1.阻水圈安装 2.规格：DN200 3.未尽事宜详见图纸 |  | 个 | 10
38 | 030408008007 | 阻水圈 1.阻水圈安装 2.规格：DN75 3.未尽事宜详见图纸 |  | 个 | 3
本页小计
分部分项工程量清单与计价表
工程名称：综合病房楼给排水工程-地上部分 |  |  | 标段：广饶县人民医院建设项目综合病房楼第三标段 |  |  | 第 7 页 共 9 页
序号 | 项目编码 | 项目名称 项目特征 |  | 计量单位 | 工程数量 |  | 金额（元）
[7 empty] | 综合单价 | 合价 | 其中：暂估价
39 | 031004014002 | 给、排水附(配)件 1.材质:卫生间地漏采用塑料或金属水封地漏,直通地漏下应设S存水弯，篦子均为塑料或镀铬制品，水封高度不小于50mm；厨房采用网框式地漏，严禁采用钟罩式地漏。空调机房等季节性地面排水的房间，以及需要排放冲洗地面、冲洗废水的医疗用房等，设置可开启密封地漏 2.型号、规格:DN75 3.未尽事宜详见图纸 |  | 个 | 61
40 | 031004010001 | 淋浴器 1.材质、规格:成品淋浴器 2.附件名称、数量:水嘴、阀门、喷头等 3.未尽事宜详见图纸 |  | 套 | 48
41 | 031004006002 | 大便器 1.材质:陶瓷制品 2.规格、类型:连体坐便器 3.组装形式:连体水箱坐便器，大便器选用冲洗效果好、污物不易粘附在便槽内且回流少的器具。低水箱坐式大便器水箱容积为6L,冲洗水箱应具备两档冲水。 4.未尽事宜详见图纸 |  | 组 | 8
42 | 031004004001 | 洗涤盆 1.材质:不锈钢制品 2.规格、类型:成品不锈钢台下盆 3.附件名称、数量:洗手盆、洗涤池、化验盆等均设置防溅板,防止污水外溅、冷热水龙头 |  | 组 | 10
43 | 031004003004 | 洗脸盆 1.材质:陶瓷制品 2.规格、类型:陶瓷台下盆（带柜体） 3.组装形式:均采用红外感应水龙头 4.附件名称、数量:洗手盆、洗 涤池、化验盆等均设置防溅板,防止污水外溅 5.未尽事宜详见图纸 |  | 组 | 9
44 | 031004003005 | 洗脸盆 1.材质:陶瓷制品 2.规格、类型:陶瓷台下盆 3.组装形式:均采用红外感应水龙头 4.附件名称、数量:洗手盆、洗 涤池、化验盆等均设置防溅板,防止污水外溅 5.未尽事宜详见图纸 |  | 组 | 8
45 | 031002001004 | 管道支架 1.名称:管道支架 2.材质:详见图纸 3.其他:含支架除锈刷漆等所有工作内容 |  | kg | 353.28
本页小计
分部分项工程量清单与计价表
工程名称：综合病房楼给排水工程-地上部分 |  |  | 标段：广饶县人民医院建设项目综合病房楼第三标段 |  |  | 第 8 页 共 9 页
序号 | 项目编码 | 项目名称 项目特征 |  | 计量单位 | 工程数量 |  | 金额（元）
[7 empty] | 综合单价 | 合价 | 其中：暂估价
46 | 031208002001 | 管道绝热 1.绝热材料品种:保温采用难燃B1级、氧指数大于32的闭孔橡塑管壳保温 2.绝热厚度:10mm 3.管道外径:综合 |  | m3 | 4.47
废水
雨水
47 | 031001006010 | 塑料管 1.安装部位:室内 2.介质:雨水 3.材质、规格:DN200PVC雨水管 4.含操作高度增加费 5.连接形式:承插粘接 6.压力试验及吹、洗设计要求:灌水试验、通球试验等满足设计要求 7.未尽事宜详见图纸 |  | m | 1.46
48 | 031001006011 | 塑料管 1.安装部位:室内 2.介质:雨水 3.材质、规格:DN150PVC雨水管 4.含操作高度增加费 5.连接形式:承插粘接 6.压力试验及吹、洗设计要求:灌水试验、通球试验等满足设计要求 7.未尽事宜详见图纸 |  | m | 74.4
49 | 031001006012 | 塑料管 1.安装部位:室内 2.介质:雨水 3.材质、规格:DN100PVC雨水管 4.含操作高度增加费 5.连接形式:承插粘接 6.压力试验及吹、洗设计要求:灌水试验、通球试验等满足设计要求 7.未尽事宜详见图纸 |  | m | 5.89
50 | 031004014004 | 给、排水附(配)件 1.名称:清扫口 2.型号、规格:DN100 3.符合图纸设合计及建设单位要求 |  | 个 | 2
51 | 031004014005 | 给、排水附(配)件 1.名称:清扫口 2.型号、规格:DN150 3.符合图纸设合计及建设单位要求 |  | 个 | 3
52 | 031004014006 | 给、排水附(配)件 1.名称:清扫口 2.型号、规格:DN200 3.符合图纸设合计及建设单位要求 |  | 个 | 2
本页小计
分部分项工程量清单与计价表
工程名称：综合病房楼给排水工程-地上部分 |  |  | 标段：广饶县人民医院建设项目综合病房楼第三标段 |  |  | 第 9 页 共 9 页
序号 | 项目编码 | 项目名称 项目特征 |  | 计量单位 | 工程数量 |  | 金额（元）
[7 empty] | 综合单价 | 合价 | 其中：暂估价
53 | 031004014007 | 给、排水附(配)件 1.类型:清扫口 2.规格型号：DN250 3.未尽事宜详见图纸 |  | 个 | 5
54 | 031208002003 | 管道绝热 1.绝热材料品种:保温采用难燃B1级、氧指数大于32的闭孔橡塑管壳保温 2.绝热厚度:10mm 3.管道外径:综合 |  | m3 | 1.06
55 | 031002001006 | 管道支架 1.名称:管道支架 2.材质:详见图纸 3.其他:含支架除锈刷漆等所有工作内容 |  | kg | 58.4
本页小计
合 计

## 表-05 分部分项工程量清单与计价表【综合病房楼强电工程】
分部分项工程量清单与计价表
工程名称：综合病房楼强电工程 |  |  | 标段：广饶县人民医院建设项目综合病房楼第三标段 |  |  | 第 1 页 共 18 页
序号 | 项目编码 | 项目名称 项目特征 |  | 计量单位 | 工程数量 |  | 金额（元）
[7 empty] | 综合单价 | 合价 | 其中：暂估价
地上强电部分
地上电气
配电箱
1 | 030404017154 | 配电箱-中1-6层 1.名称:配电箱 2.型号:1AL1 3.安装方式:落地安装 |  | 台 | 1
2 | 030404017155 | 配电箱-中1-6层 1.名称:配电箱 2.型号:1AL1-1 3.安装方式:暗装 |  | 台 | 1
3 | 030404017159 | 配电箱-中1-6层 1.名称:配电箱 2.型号:1AL2 3.安装方式:落地安装 |  | 台 | 1
4 | 030404017162 | 配电箱-中1-6层 1.名称:配电箱 2.型号:1ATL1 3.安装方式:明装 |  | 台 | 1
5 | 030404017163 | 配电箱-中1-6层 1.名称:配电箱 2.型号:1ATL2 3.安装方式:明装 |  | 台 | 1
6 | 030404017164 | 配电箱-中1-6层 1.名称:配电箱 2.型号:2AL1 3.安装方式:落地安装 |  | 台 | 1
7 | 030404017171 | 配电箱-中1-6层 1.名称:配电箱 2.型号:2ATL1 3.安装方式:明装 |  | 台 | 1
8 | 030404017172 | 配电箱-中1-6层 1.名称:配电箱 2.型号:2ATL2 3.安装方式:明装 |  | 台 | 1
9 | 030404017173 | 配电箱-中1-6层 1.名称:配电箱 2.型号:3AL1 3.安装方式:落地安装 |  | 台 | 1
10 | 030404017174 | 配电箱-中1-6层 1.名称:配电箱 2.型号:3AL2 3.安装方式:落地安装 |  | 台 | 1
11 | 030404017175 | 配电箱-中1-6层 1.名称:配电箱 2.型号:3ATL1 3.安装方式:明装 |  | 台 | 1
本页小计
分部分项工程量清单与计价表
工程名称：综合病房楼强电工程 |  |  | 标段：广饶县人民医院建设项目综合病房楼第三标段 |  |  | 第 2 页 共 18 页
序号 | 项目编码 | 项目名称 项目特征 |  | 计量单位 | 工程数量 |  | 金额（元）
[7 empty] | 综合单价 | 合价 | 其中：暂估价
12 | 030404017176 | 配电箱-中1-6层 1.名称:配电箱 2.型号:3ATL2 3.安装方式:明装 |  | 台 | 1
13 | 030404017177 | 配电箱-中1-6层 1.名称:配电箱 2.型号:4AL2 3.安装方式:落地安装 |  | 台 | 1
14 | 030404017178 | 配电箱-中1-6层 1.名称:配电箱 2.型号:4ATL2 3.安装方式:明装 |  | 台 | 1
15 | 030404017179 | 配电箱-中1-6层 1.名称:配电箱 2.型号:5AL1 3.安装方式:落地安装 |  | 台 | 1
16 | 030404017180 | 配电箱-中1-6层 1.名称:配电箱 2.型号:5AL2 3.安装方式:落地安装 |  | 台 | 1
17 | 030404017181 | 配电箱-中1-6层 1.名称:配电箱 2.型号:5ATL1 3.安装方式:明装 |  | 台 | 1
18 | 030404017182 | 配电箱-中1-6层 1.名称:配电箱 2.型号:5ATL2 3.安装方式:明装 |  | 台 | 1
19 | 030404017183 | 配电箱-中1-6层 1.名称:配电箱 2.型号:6AL1 3.安装方式:落地安装 |  | 台 | 1
20 | 030404017184 | 配电箱-中1-6层 1.名称:配电箱 2.型号:6AL2 3.安装方式:落地安装 |  | 台 | 1
21 | 030404017185 | 配电箱-中1-6层 1.名称:配电箱 2.型号:6ATL1 3.安装方式:明装 |  | 台 | 1
22 | 030404017186 | 配电箱-中1-6层 1.名称:配电箱 2.型号:6ATL2 3.安装方式:明装 |  | 台 | 1
23 | 030404017190 | 配电箱-中1-6层 1.名称:配电箱 2.型号:1AP1 3.安装方式:明装 |  | 台 | 1
本页小计
分部分项工程量清单与计价表
工程名称：综合病房楼强电工程 |  |  | 标段：广饶县人民医院建设项目综合病房楼第三标段 |  |  | 第 3 页 共 18 页
序号 | 项目编码 | 项目名称 项目特征 |  | 计量单位 | 工程数量 |  | 金额（元）
[7 empty] | 综合单价 | 合价 | 其中：暂估价
24 | 030404017194 | 配电箱-中1-6层 1.名称:配电箱 2.型号:1AP2 3.安装方式:明装 |  | 台 | 1
25 | 030404017196 | 配电箱-中1-6层 1.名称:配电箱 2.型号:1ALE1 3.安装方式:明装 |  | 台 | 1
26 | 030404017197 | 配电箱-中1-6层 1.名称:配电箱 2.型号:1ALE2 3.安装方式:明装 |  | 台 | 1
27 | 030404017204 | 配电箱-中1-6层 1.名称:配电箱 2.型号:1JPAT 3.安装方式:明装 |  | 台 | 1
28 | 030404017206 | 配电箱-中1-6层 1.名称:配电箱 2.型号:2AP1 3.安装方式:明装 |  | 台 | 1
29 | 030404017210 | 配电箱-中1-6层 1.名称:配电箱 2.型号:2AP2 3.安装方式:明装 |  | 台 | 1
30 | 030404017211 | 配电箱-中1-6层 1.名称:配电箱 2.型号:2AP2-1 3.安装方式:明装 |  | 台 | 1
31 | 030404017212 | 配电箱-中1-6层 1.名称:配电箱 2.型号:2ALE1 3.安装方式:明装 |  | 台 | 1
32 | 030404017213 | 配电箱-中1-6层 1.名称:配电箱 2.型号:2ALE2 3.安装方式:明装 |  | 台 | 1
33 | 030404017214 | 配电箱-中1-6层 1.名称:配电箱 2.型号:2BLKAT 3.安装方式:明装 |  | 台 | 1
34 | 030404017215 | 配电箱-中1-6层 1.名称:配电箱 2.型号:2BLKAT-1 3.安装方式:暗装 |  | 台 | 1
35 | 030404017216 | 配电箱-中1-6层 1.名称:配电箱 2.型号:2BLKTAP1 3.安装方式:暗装 |  | 台 | 1
本页小计
分部分项工程量清单与计价表
工程名称：综合病房楼强电工程 |  |  | 标段：广饶县人民医院建设项目综合病房楼第三标段 |  |  | 第 4 页 共 18 页
序号 | 项目编码 | 项目名称 项目特征 |  | 计量单位 | 工程数量 |  | 金额（元）
[7 empty] | 综合单价 | 合价 | 其中：暂估价
36 | 030404017219 | 配电箱-中1-6层 1.名称:配电箱 2.型号:3AP1 3.安装方式:明装 |  | 台 | 1
37 | 030404017221 | 配电箱-中1-6层 1.名称:配电箱 2.型号:3AP2 3.安装方式:明装 |  | 台 | 1
38 | 030404017222 | 配电箱-中1-6层 1.名称:配电箱 2.型号:3AP2-1 3.安装方式:暗装 |  | 台 | 1
39 | 030404017223 | 配电箱-中1-6层 1.名称:配电箱 2.型号:3AP2-2 3.安装方式:暗装 |  | 台 | 1
40 | 030404017224 | 配电箱-中1-6层 1.名称:配电箱 2.型号:3ALE1 3.安装方式:明装 |  | 台 | 1
41 | 030404017225 | 配电箱-中1-6层 1.名称:配电箱 2.型号:3ALE2 3.安装方式:明装 |  | 台 | 1
42 | 030404017233 | 配电箱-中1-6层 1.名称:配电箱 2.型号:4AP2 3.安装方式:明装 |  | 台 | 1
43 | 030404017234 | 配电箱-中1-6层 1.名称:配电箱 2.型号:4AP2-1 3.安装方式:明装 |  | 台 | 1
44 | 030404017236 | 配电箱-中1-6层 1.名称:配电箱 2.型号:4ALE1 3.安装方式:明装 |  | 台 | 2
45 | 030404017237 | 配电箱-中1-6层 1.名称:配电箱 2.型号:4ALE2 3.安装方式:明装 |  | 台 | 2
46 | 030404017240 | 配电箱-中1-6层 1.名称:配电箱 2.型号:4SSAPZ1 3.安装方式:暗装 |  | 台 | 1
47 | 030404017241 | 配电箱-中1-6层 1.名称:配电箱 2.型号:5AP1 3.安装方式:明装 |  | 台 | 1
本页小计
分部分项工程量清单与计价表
工程名称：综合病房楼强电工程 |  |  | 标段：广饶县人民医院建设项目综合病房楼第三标段 |  |  | 第 5 页 共 18 页
序号 | 项目编码 | 项目名称 项目特征 |  | 计量单位 | 工程数量 |  | 金额（元）
[7 empty] | 综合单价 | 合价 | 其中：暂估价
48 | 030404017242 | 配电箱-中1-6层 1.名称:配电箱 2.型号:5AP2 3.安装方式:明装 |  | 台 | 1
49 | 030404017243 | 配电箱-中1-6层 1.名称:配电箱 2.型号:5AP2-1 3.安装方式:明装 |  | 台 | 1
50 | 030404017244 | 配电箱-中1-6层 1.名称:配电箱 2.型号:5ALE1 3.安装方式:明装 4.含接线端子 |  | 台 | 1
51 | 030404017245 | 配电箱-中1-6层 1.名称:配电箱 2.型号:5ALE2 3.安装方式:明装 |  | 台 | 1
52 | 030404017246 | 配电箱-中1-6层 1.名称:配电箱 2.型号:5XF-AP1/5XF-AP2 3.安装方式:明装 |  | 台 | 2
53 | 030404017247 | 配电箱-中1-6层 1.名称:配电箱 2.型号:5XF-AP3/5XF-AP4 3.安装方式:明装 4.含接线端子 |  | 台 | 2
54 | 030404017255 | 配电箱-中1-6层 1.名称:配电箱 2.型号:6AP1 3.安装方式:明装 |  | 台 | 1
55 | 030404017256 | 配电箱-中1-6层 1.名称:配电箱 2.型号:6AP1-1 3.安装方式:明装 |  | 台 | 1
56 | 030404017257 | 配电箱-中1-6层 1.名称:配电箱 2.型号:6AP2 3.安装方式:明装 |  | 台 | 1
57 | 030404017258 | 配电箱-中1-6层 1.名称:配电箱 2.型号:6AP2-1 3.安装方式:明装 4.含接线端子 |  | 台 | 1
58 | 030404017259 | 配电箱-中1-6层 1.名称:配电箱 2.型号:6ALE1 3.安装方式:明装 |  | 台 | 1
本页小计
分部分项工程量清单与计价表
工程名称：综合病房楼强电工程 |  |  | 标段：广饶县人民医院建设项目综合病房楼第三标段 |  |  | 第 6 页 共 18 页
序号 | 项目编码 | 项目名称 项目特征 |  | 计量单位 | 工程数量 |  | 金额（元）
[7 empty] | 综合单价 | 合价 | 其中：暂估价
59 | 030404017260 | 配电箱-中1-6层 1.名称:配电箱 2.型号:6ALE2 3.安装方式:明装 |  | 台 | 1
60 | 030404018004 | 插座箱-中1-6层 1.名称:开水器插座箱 2.型号:CZX1 |  | 台 | 2
61 | 030404016002 | 控制箱-中1-6层 1.名称:母线插接箱 2.型号:NS*160N TM 63A+MX+OF(220V) |  | 台 | 11
插座、开关、灯具
62 | 030404034001 | 照明开关 1.名称:1位单控暗开关 2.规格:SD-3N1011BTY 250V 10A |  | 个 | 58
63 | 030404034002 | 照明开关 1.名称:2位单控暗开关 2.规格:SD-3N1011BTY 250V 10A |  | 个 | 74
64 | 030404034003 | 照明开关 1.名称:3位单控暗开关 2.规格:SD-3N1011BTY 250V 10A |  | 个 | 20
65 | 030404034004 | 照明开关 1.名称:一位双控暗开关 2.规格:SD-3N1012BTY 250V 10A |  | 个 | 24
66 | 030404034005 | 照明开关 1.名称:1位单控暗防溅开关 2.规格:SD-3N1011BTY 250V 10A IP54 |  | 个 | 4
67 | 030404034006 | 照明开关 1.名称:2位单控暗防溅开关 2.规格:SD-3N1011BTY 250V 10A IP54 |  | 个 | 13
68 | 030404034009 | 照明开关 1.名称:红外、雷达感应开关 2.规格:250V 10A |  | 个 | 24
69 | 030404035001 | 插座 1.名称:1位二极加1位三极带接地带防溅盒安全型暗插座(蓄水型小厨宝用） 2.规格:SD-3N1084 10A ~250V,防护等级≥IP54 |  | 个 | 17
70 | 030404035002 | 插座 1.名称:1位二极加1位三极带接地安全型暗插座 2.规格:SD-3N1084 10A ~250V |  | 个 | 406
71 | 030404035003 | 插座 1.名称:3连二+三极带接地安全型暗插座 2.规格:SD-3N1084 10A ~250V |  | 个 | 15
72 | 030404035004 | 插座 1.名称:1位二极加1位三极带接地暗插座 2.规格:SD-3N1084 10A ~250V |  | 个 | 17
本页小计
分部分项工程量清单与计价表
工程名称：综合病房楼强电工程 |  |  | 标段：广饶县人民医院建设项目综合病房楼第三标段 |  |  | 第 7 页 共 18 页
序号 | 项目编码 | 项目名称 项目特征 |  | 计量单位 | 工程数量 |  | 金额（元）
[7 empty] | 综合单价 | 合价 | 其中：暂估价
73 | 030404035005 | 插座 1.名称:1位二极加1位三极带接地暗插座，消毒机,灭菌灯 2.规格:SD-3N1084 10A ~250V |  | 个 | 1
74 | 030404035006 | 插座 1.名称:1位二极加1位三极带接地安全型暗插座，电视机,显示屏 2.规格:SD-3N1084 10A ~250V |  | 个 | 1
75 | 030404035008 | 插座 1.名称:1位二极加1位三极带接地带防溅盒安全型暗插座 2.规格:SD-3N1084 10A ~250V,防护等级≥IP54 |  | 个 | 17
76 | 030404035010 | 插座 1.名称:安全型五孔插座(地插) 2.规格:SD-3N1084 10A ~250V |  | 个 | 5
77 | 030411006001 | 接线盒 1.名称:钢制接线盒 2.安装形式:暗装 |  | 个 | 502
78 | 030411006002 | 接线盒 1.名称:开关插座钢制接线盒 2.安装形式:暗装 |  | 个 | 696
79 | 030404033001 | 风扇 1.名称:成品换气扇 2.规格:40W ~250V 3.安装方式:吊顶内 |  | 台 | 18
80 | 030412001001 | 普通灯具 1.名称:吸顶灯（φ300） 2.规格:LED 1*18W 3.安装形式：吸顶 |  | 套 | 16
81 | 030412004001 | 装饰灯 1.名称:防雾筒灯（φ120） 2.规格:LED 1*13W 3.安装形式：吸顶,洁净区为密闭洁净灯具 |  | 套 | 47
82 | 030412004002 | 装饰灯 1.名称:节能筒灯（φ120） 2.规格:LED 1*13W 3.安装形式：吸顶,洁净区为密闭洁净灯具 |  | 套 | 47
83 | 030412004003 | 装饰灯 1.名称:100*1200成品乳化灯 2.规格:T5，1*36W(配节能灯管) 3.安装形式：吸顶 |  | 套 | 62
84 | 030412004004 | 装饰灯 1.名称:100*1800成品乳化灯 2.安装形式:吸顶 |  | 套 | 34
本页小计
分部分项工程量清单与计价表
工程名称：综合病房楼强电工程 |  |  | 标段：广饶县人民医院建设项目综合病房楼第三标段 |  |  | 第 8 页 共 18 页
序号 | 项目编码 | 项目名称 项目特征 |  | 计量单位 | 工程数量 |  | 金额（元）
[7 empty] | 综合单价 | 合价 | 其中：暂估价
85 | 030412004005 | 装饰灯 1.名称:150*2400成品乳化灯 2.安装形式:吸顶 |  | 套 | 8
86 | 030412004006 | 装饰灯 1.名称:150*4000成品乳化灯 2.安装形式:吸顶 |  | 套 | 50
87 | 030412004007 | 装饰灯 1.名称:300*1200成品乳化灯 2.规格:LED 2*24W 3.安装形式:吸顶 |  | 套 | 83
88 | 030412004008 | 装饰灯 1.名称:300*600成品乳化灯 2.规格:LED 1*24W 3.安装形式:吸顶 |  | 套 | 15
89 | 030412004009 | 装饰灯 1.名称:600*600成品乳化灯 2.规格:LED 3*12W 3.安装形式:吸顶 |  | 套 | 108
90 | 030412001005 | 普通灯具 1.名称:壁 灯 2.规格:LED 1*13W 3.安装形式:距地2.3米 |  | 套 | 12
91 | 030412005001 | 荧光灯 1.名称:单管荧光灯 2.型号:CYZ140 T5 LED 18W 3.安装形式:吊链或吸顶 |  | 套 | 6
92 | 030412005002 | 荧光灯 1.名称:双管荧光灯 2.型号:CYZ220 T5 LED 2X18W 3.安装形式:吊链或吸顶 |  | 套 | 14
93 | 030412001006 | 普通灯具 1.名称:LED踢脚灯 2.型号:86面板型LED墙面夜灯.<1W 3.安装形式:距地0.3米 |  | 套 | 8
94 | 011304001001 | 灯带 1.名称:LED灯带 2.型号:8W/米 3.安装形式:吊顶内安装 |  | m | 565.64
95 | 011304001002 | 灯带 1.名称:成品设备吊顶集成带(自带光源) 2.型号:8W*2/米 3.安装形式:吸顶 |  | m | 296.27
桥架、电缆、配管、配线
桥架、配管
本页小计
分部分项工程量清单与计价表
工程名称：综合病房楼强电工程 |  |  | 标段：广饶县人民医院建设项目综合病房楼第三标段 |  |  | 第 9 页 共 18 页
序号 | 项目编码 | 项目名称 项目特征 |  | 计量单位 | 工程数量 |  | 金额（元）
[7 empty] | 综合单价 | 合价 | 其中：暂估价
96 | 030411001005 | 配管 1.名称:电气配管 2.材质:套接紧定式钢导管 3.规格:JDG20 4.配置形式:吊顶内敷设 |  | m | 1741.52
97 | 030411001006 | 配管 1.名称:电气配管 2.材质:套接紧定式钢导管 3.规格:JDG20 4.配置形式:暗配 |  | m | 281.65
98 | 030411001007 | 配管 1.名称:电气配管 2.材质:套接紧定式钢导管 3.规格:JDG25 4.配置形式:吊顶内敷设， |  | m | 2757.17
99 | 030411001008 | 配管 1.名称:电气配管 2.材质:套接紧定式钢导管 3.规格:JDG25 4.配置形式:暗配 |  | m | 557.65
100 | 030411001009 | 配管 1.名称:电气配管 2.材质:套接紧定式钢导管 3.规格:JDG32 4.配置形式:吊顶内敷设 |  | m | 6.77
101 | 030411001010 | 配管 1.名称:电气配管 2.材质:套接紧定式钢导管 3.规格:JDG32 4.配置形式:暗配 |  | m | 2.1
102 | 030411001017 | 配管 1.名称:电气配管 2.材质:焊接钢管 3.规格:SC50 4.配置形式:暗配 |  | m | 5
103 | 030413002002 | 凿（压)槽 1.名称:墙体剔槽并恢复 2.规格:DN20内 |  | m | 282.95
104 | 030413002003 | 凿（压)槽 1.名称:墙体剔槽并恢复 2.规格:DN32内 |  | m | 559.75
105 | 030403006001 | 低压封闭式插接母线槽 1.名称:五芯插接封闭式铜母线槽 2.容量（A):1000 |  | m | 56.91
106 | 030411003001 | 桥架 1.名称:热镀锌槽式桥架 2.规格:200*100mm 3.内容:含防火封堵、盖板、隔板 |  | m | 185.34
本页小计
分部分项工程量清单与计价表
工程名称：综合病房楼强电工程 |  |  | 标段：广饶县人民医院建设项目综合病房楼第三标段 |  |  | 第 10 页 共 18 页
序号 | 项目编码 | 项目名称 项目特征 |  | 计量单位 | 工程数量 |  | 金额（元）
[7 empty] | 综合单价 | 合价 | 其中：暂估价
107 | 030411003002 | 桥架 1.名称:热镀锌槽式桥架 2.规格:300*100mm 3.内容:含防火封堵、盖板、隔板 |  | m | 210.44
108 | 030411003004 | 桥架 1.名称:热镀锌槽式桥架 2.规格:400*100mm 3.内容:含防火封堵、盖板、隔板 |  | m | 38.32
109 | 030411003006 | 桥架 1.名称:热镀锌槽式桥架 2.规格:400*200mm 3.内容:含防火封堵、盖板、隔板 |  | m | 66.06
110 | 030411003007 | 桥架 1.名称:防火槽式桥架 2.规格:200*100mm 3.内容:含防火封堵、盖板、隔板 |  | m | 18
111 | 030411003008 | 桥架 1.名称:防火槽式桥架 2.规格:300*100mm 3.内容:含防火封堵、盖板、隔板 |  | m | 39.07
112 | 030411003009 | 桥架 1.名称:封闭镀锌钢制电缆桥架 2.规格:200*100mm（加隔板） 3.内容:含防火封堵、盖板、隔板 |  | m | 11.83
113 | 030411003010 | 桥架 1.名称:封闭镀锌钢制电缆桥架 2.规格:300*100mm（加隔板） 3.内容:含防火封堵、盖板、隔板 |  | m | 10
114 | 030413001001 | 钢支架 1.名称:桥架钢支架 2.含支架、钢构件制作、安装、除锈、刷漆等工作内容 |  | t | 0.62
电缆、配线
115 | 030408001002 | 电力电缆 1.名称:WDZ-GYJSYJ(F)-5X10 2.敷设方式、部位:桥架敷设 |  | m | 133.93
116 | 030408001004 | 电力电缆 1.名称:WDZ-GYJSYJ(F)-5X16 2.敷设方式、部位:桥架敷设 |  | m | 41.06
117 | 030408001005 | 电力电缆 1.名称:WDZ-GYJSYJ(F)-4*70+1*35 2.配线形式:穿管敷设 |  | m | 5.62
118 | 030408001006 | 电力电缆 1.名称:WDZ-GYJSYJ(F)-4*70+1*35 2.配线形式:桥架敷设 |  | m | 54.27
本页小计
分部分项工程量清单与计价表
工程名称：综合病房楼强电工程 |  |  | 标段：广饶县人民医院建设项目综合病房楼第三标段 |  |  | 第 11 页 共 18 页
序号 | 项目编码 | 项目名称 项目特征 |  | 计量单位 | 工程数量 |  | 金额（元）
[7 empty] | 综合单价 | 合价 | 其中：暂估价
119 | 030408001007 | 电力电缆 1.名称:WDZ-GYJSYJ(F)-4X70+PE1X35 2.配线形式:穿管敷设 |  | m | 2.56
120 | 030408001008 | 电力电缆 1.名称:WDZ-GYJSYJ(F)-4X70+PE1X35 2.配线形式:桥架敷设 |  | m | 98.25
121 | 030408001009 | 电力电缆 1.名称:WDZ-GYJSYJ(F)-4*95+1*50 2.配线形式:穿管敷设 |  | m | 20.43
122 | 030408001010 | 电力电缆 1.名称:WDZ-GYJSYJ(F)-4*95+1*50 2.配线形式:桥架敷设 |  | m | 107.87
123 | 030408001011 | 电力电缆 1.名称:WDZ-GYJSYJ(F)-4X95+PE1X50 2.配线形式:穿管敷设 |  | m | 11.28
124 | 030408001012 | 电力电缆 1.名称:WDZ-GYJSYJ(F)-4X95+PE1X50 2.配线形式:桥架敷设 |  | m | 103.93
125 | 030408001013 | 电力电缆 1.名称:WDZ-GYJSYJ(F)-4*120+1*70 2.配线形式:穿管敷设 |  | m | 2.18
126 | 030408001014 | 电力电缆 1.名称:WDZ-GYJSYJ(F)-4*120+1*70 2.配线形式:桥架敷设 |  | m | 59.37
127 | 030408001015 | 电力电缆 1.名称:WDZ-GYJSYJ(F)-4X120+PE1X70 2.配线形式:穿管敷设 |  | m | 106.36
128 | 030408001016 | 电力电缆 1.名称:WDZ-GYJSYJ(F)-4X120+PE1X70 2.配线形式:桥架敷设 |  | m | 174.21
129 | 030408001017 | 电力电缆 1.名称:WDZ-GYJSYJ(F)-4*185+PE1*95 2.配线形式:穿管敷设 |  | m | 5.11
130 | 030408001018 | 电力电缆 1.名称:WDZ-GYJSYJ(F)-4*185+PE1*95 2.配线形式:桥架敷设 |  | m | 174.32
131 | 030408001019 | 电力电缆 1.名称:WDZ-GYJSYJ(F)-3X70+2X70 2.配线形式:穿管敷设 |  | m | 13.07
132 | 030408001020 | 电力电缆 1.名称:WDZ-GYJSYJ(F)-3X70+2X70 2.配线形式:桥架敷设 |  | m | 127.92
133 | 030408001021 | 电力电缆 1.名称:WDZ-GYJSYJ(F)-3X150+2X70 2.配线形式:穿管敷设 |  | m | 5.46
本页小计
分部分项工程量清单与计价表
工程名称：综合病房楼强电工程 |  |  | 标段：广饶县人民医院建设项目综合病房楼第三标段 |  |  | 第 12 页 共 18 页
序号 | 项目编码 | 项目名称 项目特征 |  | 计量单位 | 工程数量 |  | 金额（元）
[7 empty] | 综合单价 | 合价 | 其中：暂估价
134 | 030408001022 | 电力电缆 1.名称:WDZ-GYJSYJ(F)-3X150+2X70 2.配线形式:桥架敷设 |  | m | 137.32
135 | 030408001023 | 电力电缆 1.名称:WDZ-GYJSYJ(F)-3X185+2X95 2.配线形式:穿管敷设 |  | m | 18.97
136 | 030408001024 | 电力电缆 1.名称:WDZ-GYJSYJ(F)-3X185+2X95 2.配线形式:桥架敷设 |  | m | 122.6
137 | 030408001025 | 电力电缆 1.名称:WDZ-GYJSYJ(F)-3X240+2X120 2.配线形式:穿管敷设 |  | m | 9.74
138 | 030408001026 | 电力电缆 1.名称:WDZ-GYJSYJ(F)-3X240+2X120 2.配线形式:桥架敷设 |  | m | 124.8
139 | 030408001027 | 电力电缆 1.名称:WDZ-GYJSYJ(F)-4X50+1X25 2.配线形式:穿管敷设 |  | m | 3.97
140 | 030408001028 | 电力电缆 1.名称:WDZ-GYJSYJ(F)-4X50+1X25 2.配线形式:桥架敷设 |  | m | 37.24
141 | 030408001029 | 电力电缆 1.名称:WDZ-GYJSYJ(F)-4X50+PE1X25 2.配线形式:桥架敷设 |  | m | 31.29
142 | 030408001030 | 电力电缆 1.名称:WDZ-GYJSYJ(F)-4X150+1X70 2.配线形式:穿管敷设 |  | m | 10.66
143 | 030408001031 | 电力电缆 1.名称:WDZ-GYJSYJ(F)-4X150+1X70 2.配线形式:桥架敷设 |  | m | 63.65
144 | 030408001032 | 电力电缆 1.名称:WDZ-GYJSYJ(F)-4X150+PE1X95 2.配线形式:穿管敷设 |  | m | 12.63
145 | 030408001033 | 电力电缆 1.名称:WDZ-GYJSYJ(F)-4X150+PE1X95 2.配线形式:桥架敷设 |  | m | 118.23
146 | 030408001034 | 电力电缆 1.名称:WDZ-GYJSYJ(F)-4X240+PE1X120 2.配线形式:穿管敷设 |  | m | 5.02
147 | 030408001035 | 电力电缆 1.名称:WDZ-GYJSYJ(F)-4X240+PE1X120 2.配线形式:桥架敷设 |  | m | 31.19
148 | 030408001036 | 电力电缆 1.名称:动力电缆敷设 2.型号:WDZ-GYJSYJ(F)-3*4 3.敷设方式、部位:穿管敷设 |  | m | 9.25
本页小计
分部分项工程量清单与计价表
工程名称：综合病房楼强电工程 |  |  | 标段：广饶县人民医院建设项目综合病房楼第三标段 |  |  | 第 13 页 共 18 页
序号 | 项目编码 | 项目名称 项目特征 |  | 计量单位 | 工程数量 |  | 金额（元）
[7 empty] | 综合单价 | 合价 | 其中：暂估价
149 | 030408001037 | 电力电缆 1.名称:动力电缆敷设 2.型号:WDZ-GYJSYJ(F)-3*4 3.敷设方式、部位:桥架敷设 |  | m | 25.13
150 | 030408001038 | 电力电缆 1.名称:动力电缆敷设 2.型号:WDZ-GYJSYJ(F)-5*4 3.敷设方式、部位:穿管敷设 |  | m | 103.85
151 | 030408001039 | 电力电缆 1.名称:动力电缆敷设 2.型号:WDZ-GYJSYJ(F)-5*4 3.敷设方式、部位:桥架敷设 |  | m | 1141
152 | 030408001040 | 电力电缆 1.名称:动力电缆敷设 2.型号:WDZ-GYJSYJ(F)-5*6 3.敷设方式、部位:穿管敷设 |  | m | 64.07
153 | 030408001041 | 电力电缆 1.名称:动力电缆敷设 2.型号:WDZ-GYJSYJ(F)-5*6 3.敷设方式、部位:桥架敷设 |  | m | 752.22
154 | 030408001042 | 电力电缆 1.名称:动力电缆敷设 2.型号:WDZ-GYJSYJ(F)-5*16 3.敷设方式、部位:桥架敷设 |  | m | 48.2
155 | 030408001043 | 电力电缆 1.名称:动力电缆敷设 2.型号:WDZ-GYJSYJ(F)-4*25+1*16 3.敷设方式、部位:穿管敷设 |  | m | 5.7
156 | 030408001044 | 电力电缆 1.名称:动力电缆敷设 2.型号:WDZ-GYJSYJ(F)-4*25+1*16 3.敷设方式、部位:桥架敷设 |  | m | 18.96
157 | 030408001045 | 电力电缆 1.名称:NG-A-5X4 2.敷设方式、部位:穿管敷设 |  | m | 56.25
158 | 030408001047 | 电力电缆 1.名称:NG-A-5X16 2.敷设方式、部位:穿管敷设 |  | m | 7.83
159 | 030408001048 | 电力电缆 1.名称:NG-A-5X16 2.敷设方式、部位:桥架敷设 |  | m | 119.5
160 | 030408001049 | 电力电缆 1.名称:NG-A-4x50+1x25 2.敷设方式、部位:穿管敷设 |  | m | 3.1
161 | 030408001050 | 电力电缆 1.名称:NG-A-4x50+1x25 2.敷设方式、部位:桥架敷设 |  | m | 57.85
本页小计
分部分项工程量清单与计价表
工程名称：综合病房楼强电工程 |  |  | 标段：广饶县人民医院建设项目综合病房楼第三标段 |  |  | 第 14 页 共 18 页
序号 | 项目编码 | 项目名称 项目特征 |  | 计量单位 | 工程数量 |  | 金额（元）
[7 empty] | 综合单价 | 合价 | 其中：暂估价
162 | 030408001051 | 电力电缆 1.名称:预分支电缆NG-A-4X50+4X25 2.敷设方式、部位:桥架敷设 |  | m | 285.16
163 | 030408001053 | 电力电缆 1.名称:NG-A-3X25+2X16 2.敷设方式、部位:桥架敷设 |  | m | 203.6
164 | 030408001055 | 电力电缆 1.名称:NG-A-3x150+2x70 2.敷设方式、部位:桥架敷设 |  | m | 79
165 | 030408001056 | 电力电缆 1.名称:NG-A-3x185+2x95 2.敷设方式、部位:穿管敷设 |  | m | 18.23
166 | 030408001057 | 电力电缆 1.名称:NG-A-3x185+2x95 2.敷设方式、部位:桥架敷设 |  | m | 102.31
167 | 030408001058 | 电力电缆 1.名称:NG-A-4x95+1x50 2.敷设方式、部位:穿管敷设 |  | m | 4.73
168 | 030408001059 | 电力电缆 1.名称:NG-A-4x95+1x50 2.敷设方式、部位:桥架敷设 |  | m | 44.93
169 | 030408001060 | 电力电缆 1.名称:NG-A-4x150+1x70 2.敷设方式、部位:穿管敷设 |  | m | 7.87
170 | 030408001061 | 电力电缆 1.名称:NG-A-4x150+1x70 2.敷设方式、部位:桥架敷设 |  | m | 47.1
171 | 030408001065 | 电力电缆 1.名称:动力电缆敷设 2.型号:NG-A-3*50+2*25 3.敷设方式、部位:桥架敷设 |  | m | 59.8
172 | 030408006001 | 电力电缆头 1.名称:铜芯电缆终端头 2.规格:10mm2内 3.安装部位:室内 |  | 个 | 56
173 | 030408006002 | 电力电缆头 1.名称:铜芯电缆终端头 2.规格:截面35mm2内 3.安装部位:室内 |  | 个 | 12
174 | 030408006003 | 电力电缆头 1.名称:铜芯电缆终端头 2.规格:截面120mm2内 3.安装部位:室内 |  | 个 | 3
175 | 030411004001 | 配线 1.配线形式:管内敷设 2.规格:WDZ-GYJS(F)-1.5mm2 3.配线部位:动力系统 |  | m | 75.91
本页小计
分部分项工程量清单与计价表
工程名称：综合病房楼强电工程 |  |  | 标段：广饶县人民医院建设项目综合病房楼第三标段 |  |  | 第 15 页 共 18 页
序号 | 项目编码 | 项目名称 项目特征 |  | 计量单位 | 工程数量 |  | 金额（元）
[7 empty] | 综合单价 | 合价 | 其中：暂估价
176 | 030411004003 | 配线 1.配线形式:管内敷设 2.规格:WDZ-GYJS(F)-2.5mm2 3.配线部位:动力系统 |  | m | 4405.38
177 | 030411004004 | 配线 1.配线形式:管内敷设 2.规格:WDZ-GYJS(F)-2.5mm2 3.配线部位:照明系统 |  | m | 8939.26
178 | 030411004005 | 配线 1.配线形式:桥架敷设 2.规格:WDZ-GYJS(F)-2.5mm2 3.配线部位:动力系统 |  | m | 2796.32
179 | 030411004006 | 配线 1.配线形式:桥架敷设 2.规格:WDZ-GYJS(F)-2.5mm2 3.配线部位:照明系统 |  | m | 6687.77
180 | 030411004007 | 配线 1.配线形式:管内敷设 2.规格:WDZ-GYJS(F)-4mm2 3.配线部位:动力系统 |  | m | 43.03
181 | 030411004008 | 配线 1.配线形式:管内敷设 2.规格:WDZ-GYJS(F)-4mm2 3.配线部位:照明系统 |  | m | 6647.23
182 | 030411004009 | 配线 1.配线形式:桥架敷设 2.规格:WDZ-GYJS(F)-4mm2 3.配线部位:照明系统 |  | m | 6511.85
183 | 030411004010 | 配线 1.配线形式:管内敷设 2.规格:WDZ-GYJS(F)-6mm2 3.配线部位:动力系统 |  | m | 13.59
184 | 030411004013 | 配线 1.配线形式:管内敷设 2.规格:WDZN-GYJS(F)-2.5mm2 3.配线部位:照明系统 |  | m | 1094.68
185 | 030411004014 | 配线 1.配线形式:桥架敷设 2.规格:WDZN-GYJS(F)-2.5mm2 3.配线部位:照明系统 |  | m | 51.35
186 | 030411004016 | 配线 1.配线形式:管内敷设 2.规格:WDZN-GYJS(F)-4mm2 3.配线部位:照明系统 |  | m | 541.5
187 | 030411004019 | 配线 1.配线形式:管内敷设 2.规格:WDZN-RYJS-2*2.5mm2 |  | m | 15.6
本页小计
分部分项工程量清单与计价表
工程名称：综合病房楼强电工程 |  |  | 标段：广饶县人民医院建设项目综合病房楼第三标段 |  |  | 第 16 页 共 18 页
序号 | 项目编码 | 项目名称 项目特征 |  | 计量单位 | 工程数量 |  | 金额（元）
[7 empty] | 综合单价 | 合价 | 其中：暂估价
188 | 030411004020 | 配线 1.配线形式:桥架敷设 2.规格:WDZN-RYJS-2*2.5mm2 |  | m | 22.19
189 | 030408010001 | 防火涂料 1.名称:明敷线管刷防火涂料 |  | m2 | 2.4
其他设备
190 | 031006012001 | 开水器 1.名称:开水器 |  | 台 | 2
191 | 03B001 | 小厨宝 1、项目名称：蓄水型小厨宝 |  | 台 | 17
防雷接地
192 | 030409008001 | 等电位端子箱、测试板 1.名称:等电位接地端子箱LEBX(R)-A-10 2.做法:见L13D10-151页 3.安装:底边距地0.5米暗装 |  | 台 | 19
193 | 030409002001 | 接地母线 1.名称:接地母线敷设 2.材质:镀锌扁钢 3.规格:25*4 4.安装形式:沿地暗敷 |  | m | 61.73
194 | 030409002002 | 接地母线 1.名称:接地母线敷设 2.材质:镀锌扁钢 3.规格:40*4 4.安装形式:沿地暗敷 |  | m | 133.49
195 | 030409004001 | 均压环 1.名称:均压环 |  | m | 690.76
196 | 030414011001 | 接地装置 1.名称：接地装置电阻测试 |  | 系统 | 1
应急照明配电箱
197 | 030404017141 | 配电箱 1.名称:应急照明配电箱 2.型号:1AE1 3.安装方式:明装 |  | 台 | 1
198 | 030404017142 | 配电箱 1.名称:应急照明配电箱 2.型号:1AE2 3.安装方式:明装 |  | 台 | 1
199 | 030404017143 | 配电箱 1.名称:应急照明配电箱 2.型号:2AE1 3.安装方式:明装 |  | 台 | 1
200 | 030404017144 | 配电箱 1.名称:应急照明配电箱 2.型号:2AE2 3.安装方式:明装 |  | 台 | 1
本页小计
分部分项工程量清单与计价表
工程名称：综合病房楼强电工程 |  |  | 标段：广饶县人民医院建设项目综合病房楼第三标段 |  |  | 第 17 页 共 18 页
序号 | 项目编码 | 项目名称 项目特征 |  | 计量单位 | 工程数量 |  | 金额（元）
[7 empty] | 综合单价 | 合价 | 其中：暂估价
201 | 030404017145 | 配电箱 1.名称:应急照明配电箱 2.型号:3AE1 3.安装方式:明装 |  | 台 | 1
202 | 030404017146 | 配电箱 1.名称:应急照明配电箱 2.型号:3AE2 3.安装方式:明装 |  | 台 | 1
203 | 030404017147 | 配电箱 1.名称:应急照明配电箱 2.型号:4AE1 3.安装方式:明装 |  | 台 | 1
204 | 030404017148 | 配电箱 1.名称:应急照明配电箱 2.型号:4AE2 3.安装方式:明装 |  | 台 | 1
205 | 030404017149 | 配电箱 1.名称:应急照明配电箱 2.型号:5AE1/5AE2 3.安装方式:明装 |  | 台 | 2
206 | 030404017150 | 配电箱 1.名称:应急照明配电箱 2.型号:6AE1 3.安装方式:明装 |  | 台 | 2
207 | 030404017151 | 配电箱 1.名称:应急照明配电箱 2.型号:6AE2 3.安装方式:明装 |  | 台 | 2
应急照明
208 | 030411001027 | 配管 1.名称:电气配管 2.材质:套接紧定式钢导管 3.规格:JDG20 4.配置形式:明配 |  | m | 2800.78
209 | 030411001028 | 配管 1.名称:电气配管 2.材质:套接紧定式钢导管 3.规格:JDG20 4.配置形式:暗配 |  | m | 395.54
210 | 030413002006 | 凿（压)槽 1.名称:墙体剔槽并恢复 2.规格:DN20内 |  | m | 379.81
智能照明配电系统
211 | 030411004025 | 配线 1.名称:RVVSP-2*2*0.75 2.配线形式:穿管敷设 |  | m | 188.98
本页小计
分部分项工程量清单与计价表
工程名称：综合病房楼强电工程 |  |  | 标段：广饶县人民医院建设项目综合病房楼第三标段 |  |  | 第 18 页 共 18 页
序号 | 项目编码 | 项目名称 项目特征 |  | 计量单位 | 工程数量 |  | 金额（元）
[7 empty] | 综合单价 | 合价 | 其中：暂估价
212 | 030411004026 | 配线 1.名称:RVVSP-2*2*0.75 2.配线形式:桥架敷设 |  | m | 1029.76
213 | 030411004027 | 配线 1.名称:ZR-RVVSP-2*1.5 2.配线形式:穿管敷设 |  | m | 133.91
214 | 030411004028 | 配线 1.名称:ZR-RVVSP-2*1.5 2.配线形式:桥架敷设 |  | m | 2059.52
215 | 030411001026 | 配管 1.材质:焊接钢管 2.规格:SC20, 3.配置形式及部位:暗配 |  | m | 315.02
本页小计
合 计

## 表-05 分部分项工程量清单与计价表【综合病房楼配电箱设备
分部分项工程量清单与计价表
工程名称：综合病房楼配电箱设备采购 |  |  | 标段：广饶县人民医院建设项目综合病房楼第三标段 |  |  | 第 1 页 共 7 页
序号 | 项目编码 | 项目名称 项目特征 |  | 计量单位 | 工程数量 |  | 金额（元）
[7 empty] | 综合单价 | 合价 | 其中：暂估价
配电箱设备采购
中1-6层
1 | 030404017275 | 配电箱 1.名称:配电箱1AL1 2.设备费 3.详见图纸设计及建设单位要求 |  | 台 | 1
2 | 030404017276 | 配电箱 1.名称:配电箱1AL1-1 2.设备费 3.详见图纸设计及建设单位要求 |  | 台 | 1
3 | 030404017280 | 配电箱 1.名称:配电箱1AL2 2.设备费 3.详见图纸设计及建设单位要求 |  | 台 | 1
4 | 030404017442 | 配电箱 1.名称:配电箱1ATL1 2.设备费 3.详见图纸设计及建设单位要求 |  | 台 | 1
5 | 030404017443 | 配电箱 1.名称:配电箱1ATL2 2.设备费 3.详见图纸设计及建设单位要求 |  | 台 | 1
6 | 030404017444 | 配电箱 1.名称:配电箱2AL1 2.设备费 3.详见图纸设计及建设单位要求 |  | 台 | 1
7 | 030404017445 | 配电箱 1.名称:配电箱2ATL1 2.设备费 3.详见图纸设计及建设单位要求 |  | 台 | 1
8 | 030404017446 | 配电箱 1.名称:配电箱2ATL2 2.设备费 3.详见图纸设计及建设单位要求 |  | 台 | 1
9 | 030404017447 | 配电箱 1.名称:配电箱3AL1 2.设备费 3.详见图纸设计及建设单位要求 |  | 台 | 1
10 | 030404017448 | 配电箱 1.名称:配电箱3AL2 2.设备费 3.详见图纸设计及建设单位要求 |  | 台 | 1
11 | 030404017449 | 配电箱 1.名称:配电箱3ATL1 2.设备费 3.详见图纸设计及建设单位要求 |  | 台 | 1
本页小计
分部分项工程量清单与计价表
工程名称：综合病房楼配电箱设备采购 |  |  | 标段：广饶县人民医院建设项目综合病房楼第三标段 |  |  | 第 2 页 共 7 页
序号 | 项目编码 | 项目名称 项目特征 |  | 计量单位 | 工程数量 |  | 金额（元）
[7 empty] | 综合单价 | 合价 | 其中：暂估价
12 | 030404017450 | 配电箱 1.名称:配电箱3ATL2 2.设备费 3.详见图纸设计及建设单位要求 |  | 台 | 1
13 | 030404017451 | 配电箱 1.名称:配电箱4AL2 2.设备费 3.详见图纸设计及建设单位要求 |  | 台 | 1
14 | 030404017452 | 配电箱 1.名称:配电箱4ATL2 2.设备费 3.详见图纸设计及建设单位要求 |  | 台 | 1
15 | 030404017453 | 配电箱 1.名称:配电箱5AL1 2.设备费 3.详见图纸设计及建设单位要求 |  | 台 | 1
16 | 030404017454 | 配电箱 1.名称:配电箱5AL2 2.设备费 3.详见图纸设计及建设单位要求 |  | 台 | 1
17 | 030404017455 | 配电箱 1.名称:配电箱5ATL1 2.设备费 3.详见图纸设计及建设单位要求 |  | 台 | 1
18 | 030404017456 | 配电箱 1.名称:配电箱5ATL2 2.设备费 3.详见图纸设计及建设单位要求 |  | 台 | 1
19 | 030404017457 | 配电箱 1.名称:配电箱6AL1 2.设备费 3.详见图纸设计及建设单位要求 |  | 台 | 1
20 | 030404017458 | 配电箱 1.名称:配电箱6AL2 2.设备费 3.详见图纸设计及建设单位要求 |  | 台 | 1
21 | 030404017459 | 配电箱 1.名称:配电箱6ATL1 2.设备费 3.详见图纸设计及建设单位要求 |  | 台 | 1
22 | 030404017460 | 配电箱 1.名称:配电箱6ATL2 2.设备费 3.详见图纸设计及建设单位要求 |  | 台 | 1
23 | 030404017285 | 配电箱 1.名称:配电箱1AP1 2.设备费 3.详见图纸设计及建设单位要求 |  | 台 | 1
本页小计
分部分项工程量清单与计价表
工程名称：综合病房楼配电箱设备采购 |  |  | 标段：广饶县人民医院建设项目综合病房楼第三标段 |  |  | 第 3 页 共 7 页
序号 | 项目编码 | 项目名称 项目特征 |  | 计量单位 | 工程数量 |  | 金额（元）
[7 empty] | 综合单价 | 合价 | 其中：暂估价
24 | 030404017289 | 配电箱 1.名称:配电箱1AP2 2.设备费 3.详见图纸设计及建设单位要求 |  | 台 | 1
25 | 030404017283 | 配电箱 1.名称:配电箱1ALE1 2.设备费 3.详见图纸设计及建设单位要求 |  | 台 | 1
26 | 030404017284 | 配电箱 1.名称:配电箱1ALE2 2.设备费 3.详见图纸设计及建设单位要求 |  | 台 | 1
27 | 030404017461 | 配电箱 1.名称:配电箱1JPAT 2.设备费 3.详见图纸设计及建设单位要求 |  | 台 | 1
28 | 030404017462 | 配电箱 1.名称:配电箱2AP1 2.设备费 3.详见图纸设计及建设单位要求 |  | 台 | 1
29 | 030404017463 | 配电箱 1.名称:配电箱2AP2 2.设备费 3.详见图纸设计及建设单位要求 |  | 台 | 1
30 | 030404017464 | 配电箱 1.名称:配电箱2AP2-1 2.设备费 3.详见图纸设计及建设单位要求 |  | 台 | 1
31 | 030404017465 | 配电箱 1.名称:配电箱2ALE1 2.设备费 3.详见图纸设计及建设单位要求 |  | 台 | 1
32 | 030404017466 | 配电箱 1.名称:配电箱2ALE2 2.设备费 3.详见图纸设计及建设单位要求 |  | 台 | 1
33 | 030404017467 | 配电箱 1.名称:配电箱2BLKAT 2.设备费 3.详见图纸设计及建设单位要求 |  | 台 | 1
34 | 030404017468 | 配电箱 1.名称:配电箱2BLKAT-1 2.设备费 3.详见图纸设计及建设单位要求 |  | 台 | 1
35 | 030404017469 | 配电箱 1.名称:配电箱2BLKTAP1 2.设备费 3.详见图纸设计及建设单位要求 |  | 台 | 1
本页小计
分部分项工程量清单与计价表
工程名称：综合病房楼配电箱设备采购 |  |  | 标段：广饶县人民医院建设项目综合病房楼第三标段 |  |  | 第 4 页 共 7 页
序号 | 项目编码 | 项目名称 项目特征 |  | 计量单位 | 工程数量 |  | 金额（元）
[7 empty] | 综合单价 | 合价 | 其中：暂估价
36 | 030404017470 | 配电箱 1.名称:配电箱3AP1 2.设备费 3.详见图纸设计及建设单位要求 |  | 台 | 1
37 | 030404017472 | 配电箱 1.名称:配电箱3AP2 2.设备费 3.详见图纸设计及建设单位要求 |  | 台 | 1
38 | 030404017473 | 配电箱 1.名称:配电箱3AP2-1 2.设备费 3.详见图纸设计及建设单位要求 |  | 台 | 1
39 | 030404017474 | 配电箱 1.名称:配电箱3AP2-2 2.设备费 3.详见图纸设计及建设单位要求 |  | 台 | 1
40 | 030404017475 | 配电箱 1.名称:配电箱3ALE1 2.设备费 3.详见图纸设计及建设单位要求 |  | 台 | 1
41 | 030404017476 | 配电箱 1.名称:配电箱3ALE2 2.设备费 3.详见图纸设计及建设单位要求 |  | 台 | 1
42 | 030404017477 | 配电箱 1.名称:配电箱4AP2 2.设备费 3.详见图纸设计及建设单位要求 |  | 台 | 1
43 | 030404017478 | 配电箱 1.名称:配电箱4AP2-1 2.设备费 3.详见图纸设计及建设单位要求 |  | 台 | 1
44 | 030404017479 | 配电箱 1.名称:配电箱4ALE1 2.设备费 3.详见图纸设计及建设单位要求 |  | 台 | 2
45 | 030404017480 | 配电箱 1.名称:配电箱4ALE2 2.设备费 3.详见图纸设计及建设单位要求 |  | 台 | 2
46 | 030404017481 | 配电箱 1.名称:配电箱4SSAPZ1 2.设备费 3.详见图纸设计及建设单位要求 |  | 台 | 1
47 | 030404017482 | 配电箱 1.名称:配电箱5AP1 2.设备费 3.详见图纸设计及建设单位要求 |  | 台 | 1
本页小计
分部分项工程量清单与计价表
工程名称：综合病房楼配电箱设备采购 |  |  | 标段：广饶县人民医院建设项目综合病房楼第三标段 |  |  | 第 5 页 共 7 页
序号 | 项目编码 | 项目名称 项目特征 |  | 计量单位 | 工程数量 |  | 金额（元）
[7 empty] | 综合单价 | 合价 | 其中：暂估价
48 | 030404017483 | 配电箱 1.名称:配电箱5AP2 2.设备费 3.详见图纸设计及建设单位要求 |  | 台 | 1
49 | 030404017484 | 配电箱 1.名称:配电箱5AP2-1 2.设备费 3.详见图纸设计及建设单位要求 |  | 台 | 1
50 | 030404017485 | 配电箱 1.名称:配电箱5ALE1 2.设备费 3.详见图纸设计及建设单位要求 |  | 台 | 1
51 | 030404017486 | 配电箱 1.名称:配电箱5ALE2 2.设备费 3.详见图纸设计及建设单位要求 |  | 台 | 1
52 | 030404017487 | 配电箱 1.名称:配电箱5XF-AP1/5XF-AP2 2.设备费 3.详见图纸设计及建设单位要求 |  | 台 | 2
53 | 030404017488 | 配电箱 1.名称:配电箱5XF-AP3/5XF-AP4 2.设备费 3.详见图纸设计及建设单位要求 |  | 台 | 2
54 | 030404017489 | 配电箱 1.名称:配电箱6AP1 2.设备费 3.详见图纸设计及建设单位要求 |  | 台 | 1
55 | 030404017490 | 配电箱 1.名称:配电箱6AP1-1 2.设备费 3.详见图纸设计及建设单位要求 |  | 台 | 1
56 | 030404017491 | 配电箱 1.名称:配电箱6AP2 2.设备费 3.详见图纸设计及建设单位要求 |  | 台 | 1
57 | 030404017492 | 配电箱 1.名称:配电箱6AP2-1 2.设备费 3.详见图纸设计及建设单位要求 |  | 台 | 1
58 | 030404017493 | 配电箱 1.名称:配电箱6ALE1 2.设备费 3.详见图纸设计及建设单位要求 |  | 台 | 1
59 | 030404017494 | 配电箱 1.名称:配电箱6ALE2 2.设备费 3.详见图纸设计及建设单位要求 |  | 台 | 1
本页小计
分部分项工程量清单与计价表
工程名称：综合病房楼配电箱设备采购 |  |  | 标段：广饶县人民医院建设项目综合病房楼第三标段 |  |  | 第 6 页 共 7 页
序号 | 项目编码 | 项目名称 项目特征 |  | 计量单位 | 工程数量 |  | 金额（元）
[7 empty] | 综合单价 | 合价 | 其中：暂估价
60 | 030404017860 | 配电箱 1.名称:开水器插座箱CZX1 2.设备费 3.详见图纸设计及建设单位要求 |  | 台 | 2
61 | 030404017863 | 配电箱 1.名称:母线插接箱 2.设备费 3.详见图纸设计及建设单位要求 |  | 台 | 11
62 | 030404017878 | 配电箱 1.名称:应急照明配电箱1AE1 2.设备费 3.详见图纸设计及建设单位要求 |  | 台 | 1
63 | 030404017879 | 配电箱 1.名称:应急照明配电箱1AE2 2.设备费 3.详见图纸设计及建设单位要求 |  | 台 | 1
64 | 030404017880 | 配电箱 1.名称:应急照明配电箱2AE1 2.设备费 3.详见图纸设计及建设单位要求 |  | 台 | 1
65 | 030404017881 | 配电箱 1.名称:应急照明配电箱2AE2 2.设备费 3.详见图纸设计及建设单位要求 |  | 台 | 1
66 | 030404017882 | 配电箱 1.名称:应急照明配电箱3AE1 2.设备费 3.详见图纸设计及建设单位要求 |  | 台 | 1
67 | 030404017883 | 配电箱 1.名称:应急照明配电箱3AE2 2.设备费 3.详见图纸设计及建设单位要求 |  | 台 | 1
68 | 030404017884 | 配电箱 1.名称:应急照明配电箱4AE1 2.设备费 3.详见图纸设计及建设单位要求 |  | 台 | 1
69 | 030404017885 | 配电箱 1.名称:应急照明配电箱4AE2 2.设备费 3.详见图纸设计及建设单位要求 |  | 台 | 1
70 | 030404017886 | 配电箱 1.名称:应急照明配电箱5AE1/5AE2 2.设备费 3.详见图纸设计及建设单位要求 |  | 台 | 2
71 | 030404017887 | 配电箱 1.名称:应急照明配电箱6AE1 2.设备费 3.详见图纸设计及建设单位要求 |  | 台 | 2
本页小计
分部分项工程量清单与计价表
工程名称：综合病房楼配电箱设备采购 |  |  | 标段：广饶县人民医院建设项目综合病房楼第三标段 |  |  | 第 7 页 共 7 页
序号 | 项目编码 | 项目名称 项目特征 |  | 计量单位 | 工程数量 |  | 金额（元）
[7 empty] | 综合单价 | 合价 | 其中：暂估价
72 | 030404017888 | 配电箱 1.名称:应急照明配电箱6AE2 2.设备费 3.详见图纸设计及建设单位要求 |  | 台 | 2
73 | 030409008004 | 等电位端子箱、测试板 1.名称:等电位接地端子箱LEBX(R)-A-10 2.设备费 3.详见图纸设计及建设单位要求 |  | 台 | 63
本页小计
合 计

## 表-05 分部分项工程量清单与计价表【综合病房楼抗震支架（
分部分项工程量清单与计价表
工程名称：综合病房楼抗震支架（强电） |  |  | 标段：广饶县人民医院建设项目综合病房楼第三标段 |  |  | 第 1 页 共 2 页
序号 | 项目编码 | 项目名称 项目特征 |  | 计量单位 | 工程数量 |  | 金额（元）
[7 empty] | 综合单价 | 合价 | 其中：暂估价
装修区域
强电、消防电
1 | 031002001036 | 桥架抗震支架 1.名称:单根桥架抗震支架（侧向） 2.型号:Q-200-T 3.材质：槽钢41*41 4.内容：含金属锚栓M12、螺杆接头M12、全牙螺杆M12、吊杆紧固件、Z2/90°连接件、抗震转换件等全部构件 5.其他:符合图纸设计及建设单位要求 |  | 套 | 13
2 | 031002001037 | 桥架抗震支架 1.名称:单根桥架抗震支架（侧向+纵向） 2.型号:Q-200-TL 3.材质：槽钢41*41 4.内容：含金属锚栓M12、螺杆接头M12、全牙螺杆M12、吊杆紧固件、Z2/90°连接件、抗震转换件等全部构件 5.其他:符合图纸设计及建设单位要求 |  | 套 | 11
3 | 031002001038 | 桥架抗震支架 1.名称:单根桥架抗震支架（侧向） 2.型号:Q-300-T 3.材质：槽钢41*41 4.内容：含金属锚栓M12、螺杆接头M12、全牙螺杆M12、吊杆紧固件、Z2/90°连接件、抗震转换件等全部构件 5.其他:符合图纸设计及建设单位要求 |  | 套 | 3
4 | 031002001039 | 桥架抗震支架 1.名称:单根桥架抗震支架（侧向+纵向） 2.型号:Q-300-TL 3.材质：槽钢41*41 4.内容：含金属锚栓M12、螺杆接头M12、全牙螺杆M12、吊杆紧固件、Z2/90°连接件、抗震转换件等全部构件 5.其他:符合图纸设计及建设单位要求 |  | 套 | 4
5 | 031002001040 | 桥架抗震支架 1.名称:单根桥架抗震支架（侧向） 2.型号:Q-400-T 3.材质：槽钢41*41 4.内容：含金属锚栓M12、螺杆接头M12、全牙螺杆M12、吊杆紧固件、Z2/90°连接件、抗震转换件等全部构件 5.其他:符合图纸设计及建设单位要求 |  | 套 | 2
本页小计
分部分项工程量清单与计价表
工程名称：综合病房楼抗震支架（强电） |  |  | 标段：广饶县人民医院建设项目综合病房楼第三标段 |  |  | 第 2 页 共 2 页
序号 | 项目编码 | 项目名称 项目特征 |  | 计量单位 | 工程数量 |  | 金额（元）
[7 empty] | 综合单价 | 合价 | 其中：暂估价
6 | 031002001041 | 桥架抗震支架 1.名称:单根桥架抗震支架（侧向+纵向） 2.型号:Q-400-TL 3.材质：槽钢41*41 4.内容：含金属锚栓M12、螺杆接头M12、全牙螺杆M12、吊杆紧固件、Z2/90°连接件、抗震转换件等全部构件 5.其他:符合图纸设计及建设单位要求 |  | 套 | 3
7 | 031002001042 | 桥架抗震支架 1.名称:单根桥架抗震支架（侧向） 2.型号:Q-500-T 3.材质：槽钢41*41 4.内容：含金属锚栓M12、螺杆接头M12、全牙螺杆M12、吊杆紧固件、Z2/90°连接件、抗震转换件等全部构件 5.其他:符合图纸设计及建设单位要求 |  | 套 | 1
8 | 031002001044 | 桥架抗震支架 1.名称:单根桥架抗震支架（侧向） 2.型号:Q-600-T 3.材质：槽钢41*41 4.内容：含金属锚栓M12、螺杆接头M12、全牙螺杆M12、吊杆紧固件、Z2/90°连接件、抗震转换件等全部构件 5.其他:符合图纸设计及建设单位要求 |  | 套 | 1
9 | 031002001045 | 桥架抗震支架 1.名称:单根桥架抗震支架（侧向+纵向） 2.型号:Q-600-TL 3.材质：槽钢41*41 4.内容：含金属锚栓M12、螺杆接头M12、全牙螺杆M12、吊杆紧固件、Z2/90°连接件、抗震转换件等全部构件 5.其他:符合图纸设计及建设单位要求 |  | 套 | 1
10 | 031002001046 | 桥架抗震支架 1.名称:多根桥架抗震支架（侧向） 2.型号:Q-200+400-T 3.材质：槽钢41*41 4.内容：含金属锚栓M12、螺杆接头M12、全牙螺杆M12、吊杆紧固件、Z2/90°连接件、抗震转换件等全部构件 5.其他:符合图纸设计及建设单位要求 |  | 套 | 1
11 | 031002001047 | 桥架抗震支架 1.名称:多根桥架抗震支架（侧向+纵向） 2.型号:Q-200+400-TL 3.材质：槽钢41*41 4.内容：含金属锚栓M12、螺杆接头M12、全牙螺杆M12、吊杆紧固件、Z2/90°连接件、抗震转换件等全部构件 5.其他:符合图纸设计及建设单位要求 |  | 套 | 1
本页小计
合 计

## 表-05 分部分项工程量清单与计价表【综合病房楼抗震支架（_1
分部分项工程量清单与计价表
工程名称：综合病房楼抗震支架（消防、给排水） |  |  | 标段：广饶县人民医院建设项目综合病房楼第三标段 |  |  | 第 1 页 共 2 页
序号 | 项目编码 | 项目名称 项目特征 |  | 计量单位 | 工程数量 |  | 金额（元）
[7 empty] | 综合单价 | 合价 | 其中：暂估价
装修区域
消防、喷淋、给排水
1 | 031002001003 | 管道支架 1.材质:抗震支架 2.规格、型号：S-DN70-T 3.管架形式:单（侧）支架 4.施工部位：消防、给排水、喷淋 5.包含除锈、防腐涂装、防火处理、锚栓及连接紧固件、抗震转接件、制作安装费等所有工序 6.其余详见图纸设计 |  | 套 | 30
2 | 031002001004 | 管道支架 1.材质:抗震支架 2.规格、型号：S-DN70-TL 3.管架形式:双（侧纵）支架 4.施工部位：消防、给排水、喷淋 5.包含除锈、防腐涂装、防火处理、锚栓及连接紧固件、抗震转接件、制作安装费等所有工序 6.其余详见图纸设计 |  | 套 | 16
3 | 031002001005 | 管道支架 1.材质:抗震支架 2.规格、型号：S-DN80-T 3.管架形式:单（侧）支架 4.施工部位：消防、给排水、喷淋 5.包含除锈、防腐涂装、防火处理、锚栓及连接紧固件、抗震转接件、制作安装费等所有工序 6.其余详见图纸设计 |  | 套 | 26
4 | 031002001006 | 管道支架 1.材质:抗震支架 2.规格、型号：S-DN80-TL 3.管架形式:双（侧纵）支架 4.施工部位：消防、给排水、喷淋 5.包含除锈、防腐涂装、防火处理、锚栓及连接紧固件、抗震转接件、制作安装费等所有工序 6.其余详见图纸设计 |  | 套 | 10
5 | 031002001007 | 管道支架 1.材质:抗震支架 2.规格、型号：S-DN100-T 3.管架形式:单（侧）支架 4.施工部位：消防、给排水、喷淋 5.包含除锈、防腐涂装、防火处理、锚栓及连接紧固件、抗震转接件、制作安装费等所有工序 6.其余详见图纸设计 |  | 套 | 12
本页小计
分部分项工程量清单与计价表
工程名称：综合病房楼抗震支架（消防、给排水） |  |  | 标段：广饶县人民医院建设项目综合病房楼第三标段 |  |  | 第 2 页 共 2 页
序号 | 项目编码 | 项目名称 项目特征 |  | 计量单位 | 工程数量 |  | 金额（元）
[7 empty] | 综合单价 | 合价 | 其中：暂估价
6 | 031002001008 | 管道支架 1.材质:抗震支架 2.规格、型号：S-DN100-TL 3.管架形式:双（侧纵）支架 4.施工部位：消防、给排水、喷淋 5.包含除锈、防腐涂装、防火处理、锚栓及连接紧固件、抗震转接件、制作安装费等所有工序 6.其余详见图纸设计 |  | 套 | 16
7 | 031002001009 | 管道支架 1.材质:抗震支架 2.规格、型号：S-DN150-T 3.管架形式:单（侧）支架 4.施工部位：消防、给排水、喷淋 5.包含除锈、防腐涂装、防火处理、锚栓及连接紧固件、抗震转接件、制作安装费等所有工序 6.其余详见图纸设计 |  | 套 | 34
8 | 031002001010 | 管道支架 1.材质:抗震支架 2.规格、型号：S-DN150-TL 3.管架形式:双（侧纵）支架 4.施工部位：消防、给排水、喷淋 5.包含除锈、防腐涂装、防火处理、锚栓及连接紧固件、抗震转接件、制作安装费等所有工序 6.其余详见图纸设计 |  | 套 | 33
本页小计
合 计

## 表-05 分部分项工程量清单与计价表【综合病房楼地下建筑工
分部分项工程量清单与计价表
工程名称：综合病房楼地下建筑工程 |  |  | 标段：广饶县人民医院建设项目主体楼及配套工程施工 |  |  | 第 1 页 共 4 页
序号 | 项目编码 | 项目名称 项目特征 |  | 计量单位 | 工程数量 |  | 金额（元）
[7 empty] | 综合单价 | 合价 | 其中：暂估价
土方工程
1 | 010103001012 | 回填方 1.回填材料要求：原土回填（400mm厚素土） 2.回填质量要求：密实状态达到图纸要求 3.内容：车库顶部原土回填 4.其他：土方回填运距根据现场勘查情况自主确定，含土方装车回运 5.其他：符合图纸设计及建设单位要求 |  | m3 | 3044.13
2 | 010103004002 | 竣工清理 1.内容：建筑物（构筑物）内、外围四周2m范围内建筑垃圾的清理、场内运输和场内指定地点的集中堆放，建筑物（构筑物）竣工验收前的清理、清洁等工作内容。 2.其他：符合图纸设计及建设单位要求 |  | 项 | 1
钢筋工程
3 | 010607005006 | 砌块墙钢丝网加固 1.名称：φ1@20宽200钢丝网 2.位置:填充墙与框架梁柱 3.其他：符合图纸设计及建设单位要求 |  | m2 | 3170.33
4 | 010607005007 | 砌块墙钢丝网加固 1.位置:楼梯间及人流通道的填充墙 2.规格：钢丝直径不小于2mm，网孔不大于25*25 3.其他：符合图纸设计及建设单位要求 |  | m2 | 3994.6
主体工程
5 | 010502002002 | 构造柱 1.混凝土种类：商砼（含现浇门垛） 2.混凝土强度等级：C25 3.其他：符合图纸设计及建设单位要求 |  | m3 | 25.81
6 | 010512001001 | 平板 1.构件的类型:集水坑盖板 2.混凝土强度等级:C35 P6抗渗 3.混凝土种类:商品混凝土 4.内容:集水坑盖板预制、安装 5.其他:未尽事宜详见图纸 |  | m3 | 9.93
7 | 01B006 | 集水坑盖板 1.名称：集水坑盖板 2.规格：600*600*10花纹钢盖板 |  | t | 1.053
8 | 010503004003 | 圈梁 1.混凝土种类:商砼 2.混凝土强度等级:C25 3.部位：墙体圈梁 4.其他：符合图纸设计及建设单位要求 |  | m3 | 8.33
本页小计
分部分项工程量清单与计价表
工程名称：综合病房楼地下建筑工程 |  |  | 标段：广饶县人民医院建设项目主体楼及配套工程施工 |  |  | 第 2 页 共 4 页
序号 | 项目编码 | 项目名称 项目特征 |  | 计量单位 | 工程数量 |  | 金额（元）
[7 empty] | 综合单价 | 合价 | 其中：暂估价
9 | 010402001001 | 砌块墙 1.墙体类型:轻质砌块墙干密度级别为B06级，强度级别为A5.0级；含砌筑层高超过3.6m部分，自行综合考虑 2.砂浆强度等级:M5.0干混普通砂浆 3.砖、砌块品种、规格:加气混凝土砌块 4.其他：符合图纸设计及建设单位要求 |  | m3 | 148.38
10 | 010512008001 | 沟盖板、井盖板、井圈 1.名称：排水沟篦子板 2.材质：铸铁 3.参见图集 L13J11 124页 4.其他：符合图纸设计及建设单位要求 |  | m | 392.64
11 | 010512008002 | 沟盖板、井盖板、井圈 1.名称：排水沟篦子板 2.材质：铸铁 3.参见图集 L13J10 45-1页 4.其他：符合图纸设计及建设单位要求 |  | m | 28.8
12 | 010507003002 | 电缆沟、地沟 1、电缆沟：800*1000 2、参照图集L13J10 2/15 3、不含模板，不含灰土垫层 靠近墙边砌体未考虑 4.其他：符合图纸设计及建设单位要求 |  | m | 15.23
13 | 010507003003 | 电缆沟、地沟 1、电缆沟：（800+200+800）*1000 2、参照图集L13J10 2/15 3、不含模板，不含灰土垫层 靠近墙边砌体未考虑 4.其他：符合图纸设计及建设单位要求 |  | m | 48
14 | 010501003001 | 设备基础 1.基础形式、材料种类:独立基础 2.混凝土强度等级:C30 3.部位：制冷换热机房设备基础 4.不含钢筋、埋件及二次灌浆 5.其他：符合图纸设计及建设单位要求 6.无设备基础图暂估量 |  | m3 | 19.43
15 | 01B017 | 楼梯踏步滑动支座 1.楼梯踏步塑料片 2.厚度0.5mm |  | m2 | 7.84
16 | 010503005001 | 过梁 1.混凝土种类:商砼 2.混凝土强度等级:C25 |  | m3 | 1
17 | 010606008001 | 钢梯 1.名称:消防爬梯 2.做法: |  | t | 0.4
屋面工程
车库顶屋面
本页小计
分部分项工程量清单与计价表
工程名称：综合病房楼地下建筑工程 |  |  | 标段：广饶县人民医院建设项目主体楼及配套工程施工 |  |  | 第 3 页 共 4 页
序号 | 项目编码 | 项目名称 项目特征 |  | 计量单位 | 工程数量 |  | 金额（元）
[7 empty] | 综合单价 | 合价 | 其中：暂估价
18 | 010902003006 | 屋面刚性层 1.类型：地下室种植顶板防水屋面-地E(种植屋面) 2.做法：1.土工布过滤层(≥200g/㎡)2.凹凸型塑料排水板3.50mm厚C20细石混凝土保护层4.LC5.0轻骨料砼找坡1%最薄处30厚5.0.4厚聚乙烯薄膜一层6.20mm厚1:3水泥砂浆找平层7.干铺聚酯无纺布一层8.20mm厚1:2.5水泥砂浆找平层 9.1:6憎水性水泥珍珠岩 3.做法：3-9已施工完成 4.防水保温单列项 5.满足图纸设计及建设单位要求 |  | m2 | 3126.95
19 | 010902003007 | 屋面刚性层 1.类型：地下室种植顶板防水屋面-地防C(非种植屋面) 2.做法：1.30厚粗砂垫层2.70厚C20细石砼保护层（不含配筋）3.0.4厚聚乙烯薄膜一层4.20mm厚1:3水泥砂浆找平层5.1:6憎水性水泥珍珠岩 3.做法：2-5已施工完成 4.防水保温单列项 5.满足图纸设计及建设单位要求 |  | m2 | 4976.65
其他工程
20 | 010404001008 | 垫层 1.做法：a.265厚LC7.5轻骨料混凝土填充层找坡，坡向地漏 2.部位：母婴室 卫生间 简餐备餐区 |  | m3 | 81.43
21 | 01B007 | 车轮挡 1.名称:车轮挡 2.参照图集:L13J10第47页图1 3.其他:未尽事宜详见图纸 |  | 个 | 176
22 | 010507004001 | 台阶 1.名称:砼台阶 2.参照图集:L13J9-1P102-1 3.其他:未尽事宜详见图纸 |  | m3 | 4.66
23 | 011107004001 | 水泥砂浆台阶面 1.名称:水泥砂浆台阶 2.参照图集:L13J9-1P102-1 3.其他:未尽事宜详见图纸 |  | m2 | 3.06
24 | 010401001002 | 砖基础 1.砖品种、规格、强度等级:台阶挡墙 |  | m3 | 41.05
25 | 01B009 | 硬塑车轮挡 1.名称:390宽硬塑减速挡 2.参照图集:L13J10第50页图1 3.其他:未尽事宜详见图纸 |  | m | 14.4
地面防水
本页小计
分部分项工程量清单与计价表
工程名称：综合病房楼地下建筑工程 |  |  | 标段：广饶县人民医院建设项目主体楼及配套工程施工 |  |  | 第 4 页 共 4 页
序号 | 项目编码 | 项目名称 项目特征 |  | 计量单位 | 工程数量 |  | 金额（元）
[7 empty] | 综合单价 | 合价 | 其中：暂估价
26 | 080403005003 | 刚性防水层 1.做法：池防4 a.20厚1:2水泥砂浆保护层 b.3.0厚水泥基防水涂料 c.刷基层处理剂一遍；20厚1:2水泥砂浆找平 2.部位：电梯底坑，设备地下管沟 3.其他：符合图纸设计及建设单位要求 |  | m2 | 726.97
本页小计
合 计

## 表-05 分部分项工程量清单与计价表【综合病房楼地下地面垫
分部分项工程量清单与计价表
工程名称：综合病房楼地下地面垫层及其他工程 |  |  | 标段：广饶县人民医院建设项目主体楼及配套工程施工 |  |  | 第 1 页 共 1 页
序号 | 项目编码 | 项目名称 项目特征 |  | 计量单位 | 工程数量 |  | 金额（元）
[7 empty] | 综合单价 | 合价 | 其中：暂估价
钢筋工程
1 | 01B001 | 钢梯 钢梯符合图纸设计及建设单位要求 |  | 套 | 2
楼地面工程
2 | 010404001012 | 垫层 1.名称：地面垫层机械碾压 2.做法：3:7灰土垫层 3.其他：符合图纸设计及建设单位要求 |  | m3 | 93.6
3 | 010404001011 | 垫层 1.名称：地面垫层 2.做法：60厚C15混凝土垫层 3.其他：符合图纸设计及建设单位要求 |  | m3 | 13.37
其他
4 | 011102001001 | 台阶平台 台阶平台：除面层外的工作内容，详见 图纸设计 |  | m2 | 240.6
5 | 011107001001 | 台阶挡墙面层 台阶挡墙面层：除面层外的工作内容，详见 图纸设计 |  | m2 | 75.71
6 | 011107001002 | 石材台阶面 石材台阶面除面层外的工作内容，详见 图纸设计 |  | m2 | 50.58
7 | 010507001001 | 坡道 1.名称：坡道 2.做法 坡6：a.素土夯实 b.300厚3:7灰土 c.100厚C15混凝土 d.素水泥浆一道 e.30厚1:3水泥砂浆 f.40厚毛面花岗岩石板 3.部位：汽车库坡道 4.其他：符合图纸设计及建设单位要求 |  | m2 | 630.54
本页小计
合 计

## 表-05 分部分项工程量清单与计价表【综合病房楼地下精装修
分部分项工程量清单与计价表
工程名称：综合病房楼地下精装修工程 |  |  | 标段：广饶县人民医院建设项目主体楼及配套工程施工 |  |  | 第 1 页 共 4 页
序号 | 项目编码 | 项目名称 项目特征 |  | 计量单位 | 工程数量 |  | 金额（元）
[7 empty] | 综合单价 | 合价 | 其中：暂估价
地面
1 | 011101003001 | 耐磨地面 细石混凝土面层 1、50mmC30混凝土耐磨地面 2、分格缝 3、耐磨地坪 4、部位：地下室一层自走式地下停车库 5、其他：符合图纸设计及建设单位要求 |  | m2 | 5855.38
2 | 011101003002 | 细石混凝土楼地面 细石混凝土面层（地102） 1、40mmC20细石混凝土（商混），表面撒1：1水泥沙子随打随抹光； 2.素水泥浆一道 |  | m2 | 688.31
3 | 011101003003 | 细石混凝土楼地面 细石混凝土面层（地102F） 1、40mmC20细石混凝土（商混），表面撒1：1水泥沙子随打随抹光； 2.1.5mm厚合成高分子防水涂料 3.最薄处20厚1:3水泥砂浆 4.素水泥浆一道 |  | m2 | 559.98
4 | 011102001001 | 地砖地面 1、8-10厚地砖，20厚1:3x干硬性水泥砂浆（地201） 2.素水泥浆一道 |  | m2 | 1725
5 | 011102001004 | 地砖地面（环氧金磨石改为地砖） 1、8-10厚地砖，30厚1:3干硬性水泥砂浆（地201） 2.素水泥浆一道 |  | m2 | 563.25
6 | 040205006001 | 标线 1.材料品种:车库停车位标线、轮椅通道线 2.工艺:冷喷 |  | m2 | 322.86
7 | 040205006002 | 标线 1.材料品种:无障碍标志 2.工艺:冷喷 |  | m2 | 6
8 | 01B001 | 硬塑车轮档 硬塑车轮档 |  | 个 | 334
9 | 01B002 | 50厚阳角防撞板 图集05J927-1第39、40页 |  | 套 | 326
踢脚
10 | 011105003001 | 块料踢脚线 1.8厚玻化砖(100高) 2.1:2水泥砂浆抹底灰,刮平划纹 3.加气混凝土砌块墙体 |  | m2 | 14.34
11 | 011105001001 | 水泥砂浆踢脚线 1、10mm厚1：3水泥砂浆 2、6mm厚1：2水泥砂浆抹面压光 |  | m2 | 177.96
本页小计
分部分项工程量清单与计价表
工程名称：综合病房楼地下精装修工程 |  |  | 标段：广饶县人民医院建设项目主体楼及配套工程施工 |  |  | 第 2 页 共 4 页
序号 | 项目编码 | 项目名称 项目特征 |  | 计量单位 | 工程数量 |  | 金额（元）
[7 empty] | 综合单价 | 合价 | 其中：暂估价
墙面
12 | 011201001001 | 墙面一般抹灰 1.墙体类型:汽车库、水泥砂浆踢脚内墙面（内墙1） 2.做法：刷界面剂一道；15mm厚成品砂浆，两遍成活，找平压实，第二遍抹灰层表面满挂160g耐碱网格布压入抹灰层内，网格布搭接不小于50mm |  | m2 | 10528.71
13 | 011201001002 | 墙面一般抹灰 1.做法：刷界面剂一道；15mm厚成品砂浆，两遍成活，找平压实，第二遍抹灰层表面满挂160g耐碱网格布压入抹灰层内，网格布搭接不小于50mm 2.适用房间：信息中心机房、配电室、新风机房、楼梯间等房间 |  | m2 | 4450.78
14 | 011204003001 | 块料墙柱面 釉面砖墙面（内墙6） 1.刷界面剂一道 2.9mm厚1:3水泥砂浆压实抹平 3.1.5厚聚合物水泥防水涂料 4.素水泥浆一道 5.3-4厚1：1水泥砂浆加水重20%建筑胶粘结层 6.4-5厚釉面砖，白水泥浆檫缝或填缝剂填缝 7.界面剂、网格布按要求施工 |  | m2 | 107.63
15 | 011407001003 | 墙柱面喷刷涂料 1.刮腻子二遍 2.乳胶漆两遍 |  | m2 | 10041.58
16 | 011201001003 | 墙面一般抹灰 1.加气混凝土砌块墙基层 2.聚合物水泥砂浆修补墙面 3.做法：刷界面剂一道；15mm厚成品砂浆，两遍成活，找平压实，第二遍抹灰层表面满挂160g耐碱网格布压入抹灰层内，网格布搭接不小于50mm |  | m2 | 3255.18
17 | 011406001002 | 抹灰面油漆（无机涂料） 1）罩光涂料一道 2）刷涂刷两遍 3）涂刷封固底漆一道 4）刮腻子三遍 |  | m2 | 1991.89
18 | 011201001004 | 墙面一般抹灰 1.加气混凝土砌块墙基层 2.聚合物水泥砂浆修补墙面 3.做法：刷界面剂一道；15mm厚成品砂浆，两遍成活，找平压实，第二遍抹灰层表面满挂160g耐碱网格布压入抹灰层内，网格布搭接不小于50mm |  | m2 | 583.39
本页小计
分部分项工程量清单与计价表
工程名称：综合病房楼地下精装修工程 |  |  | 标段：广饶县人民医院建设项目主体楼及配套工程施工 |  |  | 第 3 页 共 4 页
序号 | 项目编码 | 项目名称 项目特征 |  | 计量单位 | 工程数量 |  | 金额（元）
[7 empty] | 综合单价 | 合价 | 其中：暂估价
19 | 011406001005 | 抹灰面油漆（无机涂料） 1）罩光涂料一道 2）刷涂刷两遍 3）涂刷封固底漆一道 4）刮腻子三遍 |  | m2 | 583.39
20 | 011207001002 | 瓷静板黏贴 1.6mm900*2480mm瓷静板黏贴 2.水泥砂浆找平 3.界面剂、网格布按要求施工 |  | m2 | 658.23
21 | 010808004001 | 金属门窗套 电梯门套 1、30*30*2镀锌方管龙骨 2、18厚细木工板三度防火处理 2、1.2厚灰色不锈钢 |  | m2 | 25
天棚
22 | 011302001003 | 吊顶天棚医疗洁净岩棉板 医疗洁净岩棉板吊顶 1.600*600医疗洁净岩棉板12mm厚 2.16*38凹槽龙骨12*18"L"形铝合金收边条 3.UC50系上人轻钢龙骨系列配套，φ8吊杆并刷防锈漆(高度超1.5M,需加反支撑φ10加强筋) 4.现浇板结构层 |  | m2 | 891
23 | 011406001004 | 天棚涂料（无机涂料） 1）罩光涂料一道 2）刷涂刷两遍 3）涂刷封固底漆一道 4）刮腻子三遍 |  | m2 | 40.98
24 | 011407001004 | 天棚乳胶漆 1.刮腻子二遍 2.乳胶漆两遍 |  | m2 | 8325.68
25 | 011302001005 | 吊顶天棚 轻钢龙骨石膏板吊顶 1.12厚纸面石膏板(螺钉中距≤200,螺钉补防锈漆) 2.U60系上人轻钢龙骨系列配套(主龙骨间隔1000mm,次龙骨间隔300mm)φ8吊杆并刷防锈漆(高度超1.5M,需加反支撑φ10加强筋) 3.造型处为16mm厚高性能石膏板植物纤维板 4.含水电暖开孔 5.含检修口安装 |  | m2 | 463.59
栏杆
本页小计
分部分项工程量清单与计价表
工程名称：综合病房楼地下精装修工程 |  |  | 标段：广饶县人民医院建设项目主体楼及配套工程施工 |  |  | 第 4 页 共 4 页
序号 | 项目编码 | 项目名称 项目特征 |  | 计量单位 | 工程数量 |  | 金额（元）
[7 empty] | 综合单价 | 合价 | 其中：暂估价
26 | 011503001001 | 金属扶手、栏杆、栏板 1.名称：护窗栏杆1.2 2.做法：参照图集L13J8 4/64 3.其他：符合图纸设计及建设单位要求 |  | m | 7.2
27 | 011503001002 | 金属扶手、栏杆、栏板 1.名称：靠墙扶手 2.做法：参照图集L13J12 2/33 3.其他：符合图纸设计及建设单位要求 |  | m | 53.1
28 | 011503001003 | 金属扶手、栏杆、栏板 1.名称：金属扶手金属栏杆（楼梯间）1.1m 2.做法：参照图集L13J12 3/27 3.其他：符合图纸设计及建设单位要求 |  | m | 85.38
本页小计
合 计

## 表-05 分部分项工程量清单与计价表【综合病房楼给排水工(2)
分部分项工程量清单与计价表
工程名称：综合病房楼给排水工程-地下部分 |  |  | 标段：广饶县人民医院建设项目主体楼及配套工程施工 |  |  | 第 1 页 共 4 页
序号 | 项目编码 | 项目名称 项目特征 |  | 计量单位 | 工程数量 |  | 金额（元）
[7 empty] | 综合单价 | 合价 | 其中：暂估价
给水
1 | 031001003001 | 不锈钢管 1.安装部位:地下一层 2.介质:给水 3.规格、压力等级:DN100-S30408薄壁不锈钢管道一体化架桥式无缝聚乙烯发泡保温管 4.含操作高度增加费、暗室增加费 5.连接形式:双卡压连接 6.含弯头、三通、支架等相应管件；含水压试验、水冲洗及管道消毒等工作内容 7.警示带形式:满足设计要求 8.未尽事宜详见图纸 |  | m | 232.12
2 | 031001003008 | 不锈钢管 1.安装部位:地下一层 2.介质:给水 3.规格、压力等级:DN65-S30408薄壁不锈钢管道一体化架桥式无缝聚乙烯发泡保温管 4.含操作高度增加费、暗室增加费 5.连接形式:双卡压连接 6.含弯头、三通、支架等相应管件；含水压试验、水冲洗及管道消毒等工作内容 7.警示带形式:满足设计要求 8.未尽事宜详见图纸 |  | m | 38.06
3 | 031001003009 | 不锈钢管 1.安装部位:地下一层 2.介质:给水 3.规格、压力等级:DN50-S30408薄壁不锈钢管道一体化架桥式无缝聚乙烯发泡保温管 4.含操作高度增加费、暗室增加费 5.连接形式:双卡压连接 6.含弯头、三通、支架等相应管件；含水压试验、水冲洗及管道消毒等工作内容 7.警示带形式:满足设计要求 8.未尽事宜详见图纸 |  | m | 40
4 | 031001003010 | 不锈钢管 1.安装部位:地下一层 2.介质:给水 3.规格、压力等级:DN40-S30408薄壁不锈钢管道一体化架桥式无缝聚乙烯发泡保温管 4.含操作高度增加费、暗室增加费 5.连接形式:双卡压连接 6.含弯头、三通、支架等相应管件；含水压试验、水冲洗及管道消毒等工作内容 7.警示带形式:满足设计要求 8.未尽事宜详见图纸 |  | m | 28.61
本页小计
分部分项工程量清单与计价表
工程名称：综合病房楼给排水工程-地下部分 |  |  | 标段：广饶县人民医院建设项目主体楼及配套工程施工 |  |  | 第 2 页 共 4 页
序号 | 项目编码 | 项目名称 项目特征 |  | 计量单位 | 工程数量 |  | 金额（元）
[7 empty] | 综合单价 | 合价 | 其中：暂估价
5 | 031001003011 | 不锈钢管 1.安装部位:地下一层 2.介质:给水 3.规格、压力等级:DN32-S30408薄壁不锈钢管道一体化架桥式无缝聚乙烯发泡保温管 4.含操作高度增加费、暗室增加费 5.连接形式:双卡压连接 6.含弯头、三通、支架等相应管件；含水压试验、水冲洗及管道消毒等工作内容 7.警示带形式:满足设计要求 8.未尽事宜详见图纸 |  | m | 30.74
6 | 031001003007 | 不锈钢管 1.安装部位:地下一层 2.介质:给水 3.规格、压力等级:DN25-S30408薄壁不锈钢管道一体化架桥式无缝聚乙烯发泡保温管 4.含操作高度增加费、暗室增加费 5.连接形式:双卡压连接 6.含弯头、三通、支架等相应管件；含水压试验、水冲洗及管道消毒等工作内容7.警示带形式:满足设计要求 8.未尽事宜详见图纸 |  | m | 111.09
7 | 031001006001 | 塑料管 1.安装部位:地下一层 2.介质:给水 3.规格、压力等级:DN20PPR管 4.含操作高度增加费、暗室增加费 5.连接形式:热熔连接 6.含弯头、三通等相应管件；含水压试验、水冲洗及管道消毒等工作内容 7.警示带形式:满足设计要求 |  | m | 154.06
8 | 031003001001 | 螺纹阀门 1.类型:减压阀 2.规格、压力等级:DN50 3.连接形式:螺纹连接 |  | 个 | 1
9 | 031003003001 | 焊接法兰阀门 1.类型:减压阀 2.规格、压力等级:DN80 3.连接形式:法兰连接，含法兰、螺栓、垫子等工作内容 |  | 个 | 1
10 | 031003003003 | 焊接法兰阀门 1.类型:排污阀 2.规格、压力等级:DN80 3.连接形式:法兰连接，含法兰、螺栓、垫子等工作内容 |  | 个 | 2
本页小计
分部分项工程量清单与计价表
工程名称：综合病房楼给排水工程-地下部分 |  |  | 标段：广饶县人民医院建设项目主体楼及配套工程施工 |  |  | 第 3 页 共 4 页
序号 | 项目编码 | 项目名称 项目特征 |  | 计量单位 | 工程数量 |  | 金额（元）
[7 empty] | 综合单价 | 合价 | 其中：暂估价
11 | 031003003004 | 焊接法兰阀门 1.类型:闸阀 2.规格、压力等级:DN80 3.连接形式:法兰连接，含法兰、螺栓、垫子等工作内容 |  | 个 | 4
12 | 031003001002 | 螺纹阀门 1.类型:闸阀 2.规格、压力等级:DN50 3.连接形式:螺纹连接 |  | 个 | 2
13 | 031003001003 | 螺纹阀门 1.类型:减压阀 2.规格、压力等级:DN50 3.连接形式:螺纹连接 |  | 个 | 1
14 | 031003013001 | 水表 1.类型:水表，采用远传水表，并设置智能远传综合抄表系统 2.型号、规格:DN50 3.连接形式:螺纹连接 |  | 组 | 1
15 | 031003013002 | 水表 1.类型:水表，采用远传水表，并设置智能远传综合抄表系统 2.型号、规格:DN80 3.连接形式:法兰连接，含法兰、螺栓、垫子等工作内容 |  | 组 | 1
16 | 031003001004 | 螺纹阀门 1.类型:球阀 2.规格、压力等级:DN15 3.连接形式:螺纹连接 |  | 个 | 15
17 | 031002001001 | 管道支架 1.名称:管道支架 2.材质:详见图纸 3.其他:含支架除锈刷漆等所有工作内容 |  | kg | 513.48
压力污水
18 | 031001002001 | 内外涂塑钢管 1.安装部位:地下一层 2.介质：压力污水 3.材质、规格:DN100内外涂塑钢管 4.含操作高度增加费、暗室增加费 5.连接形式:沟槽式卡箍连接 6.压力试验及冲洗设计要求:压力试验及冲洗 |  | m | 302.04
19 | 031001002002 | 内外涂塑钢管 1.安装部位:地下一层 2.介质：压力污水 3.材质、规格:DN200内外涂塑钢管 4.含操作高度增加费、暗室增加费 5.连接形式:沟槽式卡箍连接 6.压力试验及冲洗设计要求:压力试验及冲洗 |  | m | 11.15
本页小计
分部分项工程量清单与计价表
工程名称：综合病房楼给排水工程-地下部分 |  |  | 标段：广饶县人民医院建设项目主体楼及配套工程施工 |  |  | 第 4 页 共 4 页
序号 | 项目编码 | 项目名称 项目特征 |  | 计量单位 | 工程数量 |  | 金额（元）
[7 empty] | 综合单价 | 合价 | 其中：暂估价
20 | 03B003 | 密闭式自动排渣污水提升器 1.名称:密闭式自动排渣污水提升器 2.安装位置：地下室 3.规格、型号:ADDZ-10-1.5/Ⅱ-P、Q=10m3/h、H=18m、N=1.5KW、每套2台泵，1用1备；采用不锈钢箱体、C型接口，含控制箱、箱内线缆、接线等 4.其它要求：未尽事宜详见图纸 |  | 套 | 4
21 | 03B004 | 消防排水泵 1.名称:消防排水泵 2.安装位置：消防电梯集水坑 3.规格、型号:80JYWQ35-22-5.5、Q=40m3/h、H=18m、N=5.5KW、每集水坑3台泵，2用1备；固定式自动安装，含控制箱、箱内线缆、接线等 4.其它要求：未尽事宜详见图纸 |  | 台 | 12
22 | 03B005 | 雨水排水泵 1.名称:雨水排水泵 2.安装位置：地下室下沉庭院 3.规格、型号:80JYWQ50-17-5.5、Q=60m3/h、H=16m、N=5.5KW、每集水坑2台泵，1用1备；固定式自动安装，含控制箱、箱内线缆、接线等 4.其它要求：未尽事宜详见图纸 |  | 台 | 4
23 | 031208002003 | 管道绝热 1.绝热材料品种:保温采用难燃B1级、氧指数大于32的闭孔橡塑管壳保温 2.绝热厚度:10mm 3.管道外径:综合 |  | m3 | 2.95
雨水
本页小计
合 计

## 表-05 分部分项工程量清单与计价表【综合病房楼强电工程-
分部分项工程量清单与计价表
工程名称：综合病房楼强电工程-地下部分 |  |  | 标段：广饶县人民医院建设项目主体楼及配套工程施工 |  |  | 第 1 页 共 18 页
序号 | 项目编码 | 项目名称 项目特征 |  | 计量单位 | 工程数量 |  | 金额（元）
[7 empty] | 综合单价 | 合价 | 其中：暂估价
地下强电部分
建筑工程
变配电室低压系统
1 | 031002003004 | 套管 1.名称、类型:穿墙套管 2.材质:刚性防水套管 3.规格:SC100 |  | 个 | 3
配电箱
2 | 030404017004 | 配电箱 1.名称:照明配电箱 2.型号:B1AL-3\B1AL-4 3.安装方式:暗装 |  | 台 | 1
3 | 030404017008 | 配电箱 1.名称:电源自动切换配电箱(照明) 2.型号:B1ATL2 3.安装方式:暗装 |  | 台 | 1
4 | 030404017009 | 配电箱 1.名称:照明配电箱 2.型号:CKRD-1AL\CKRD-2AL 3.安装方式:暗装 |  | 台 | 2
5 | 030404017012 | 配电箱 1.名称:配电箱 2.型号:B1AP1-2 3.安装方式:明装 |  | 台 | 1
6 | 030404017020 | 配电箱 1.名称:配电箱 2.型号:B1AP2-3 3.安装方式:明装 |  | 台 | 1
7 | 030404017022 | 配电箱 1.名称:电源自动切换配电箱(照明) 2.型号:B1ATL3 3.安装方式:暗装 |  | 台 | 1
8 | 030404017023 | 配电箱 1.名称:电源自动切换配电箱(照明) 2.型号:B1ATL4 3.安装方式:暗装 |  | 台 | 1
9 | 030404017024 | 配电箱 1.名称:电源自动切换配电箱(照明) 2.型号:B1ATL5 3.安装方式:暗装 |  | 台 | 1
10 | 030404017025 | 配电箱 1.名称:双电源切换箱(动力） 2.型号:XY-ATP 3.安装方式:明装 |  | 台 | 1
本页小计
分部分项工程量清单与计价表
工程名称：综合病房楼强电工程-地下部分 |  |  | 标段：广饶县人民医院建设项目主体楼及配套工程施工 |  |  | 第 2 页 共 18 页
序号 | 项目编码 | 项目名称 项目特征 |  | 计量单位 | 工程数量 |  | 金额（元）
[7 empty] | 综合单价 | 合价 | 其中：暂估价
11 | 030404017026 | 配电箱 1.名称:防爆型配电柜 2.型号:GLF-ATP 3.安装方式:明装 |  | 台 | 1
12 | 030404017027 | 配电箱 1.名称:防爆型配电箱 2.型号:GLF-1AP 3.安装方式:明装 |  | 台 | 1
13 | 030404017028 | 配电箱 1.名称:防爆型配电箱 2.型号:GLF-2AP 3.安装方式:明装 |  | 台 | 1
14 | 030404017029 | 配电箱 1.名称:防爆型配电箱 2.型号:GLF-3AP 3.安装方式:明装 |  | 台 | 1
15 | 030404017030 | 配电箱 1.名称:动力配电箱 2.型号:GLF-4AP 3.安装方式:明装 |  | 台 | 1
16 | 030404017031 | 配电箱 1.名称:动力配电箱 2.型号:GLF-5AP 3.安装方式:明装 |  | 台 | 1
17 | 030404017032 | 配电箱 1.名称:防爆型配电箱 2.型号:GLF-6AP 3.安装方式:明装 |  | 台 | 1
18 | 030404017033 | 配电箱 1.名称:动力配电箱 2.型号:GLF-7AP 3.安装方式:明装 |  | 台 | 1
19 | 030404017034 | 配电箱 1.名称:双电源切换箱（动力） 2.型号:CKJL-ATP1 3.安装方式:明装 |  | 台 | 1
20 | 030404017035 | 配电箱 1.名称:双电源切换箱（动力） 2.型号:CKJL-ATP2 3.安装方式:明装 |  | 台 | 1
21 | 030404017036 | 配电箱 1.名称:双电源切换箱（动力） 2.型号:XFPWB-2ATP\XFPWB-3ATP 3.安装方式:明装 |  | 台 | 2
22 | 030404017037 | 配电箱 1.名称:动力配电箱 2.型号:CKXF-AP1 3.安装方式:明装 |  | 台 | 1
本页小计
分部分项工程量清单与计价表
工程名称：综合病房楼强电工程-地下部分 |  |  | 标段：广饶县人民医院建设项目主体楼及配套工程施工 |  |  | 第 3 页 共 18 页
序号 | 项目编码 | 项目名称 项目特征 |  | 计量单位 | 工程数量 |  | 金额（元）
[7 empty] | 综合单价 | 合价 | 其中：暂估价
23 | 030404017038 | 配电箱 1.名称:动力配电箱 2.型号:CKXF-AP2 3.安装方式:明装 |  | 台 | 1
24 | 030404017039 | 配电箱 1.名称:动力配电箱 2.型号:CKXF-AP3 3.安装方式:明装 |  | 台 | 1
25 | 030404017040 | 配电箱 1.名称:动力配电箱 2.型号:CKXF-AP4 3.安装方式:明装 |  | 台 | 1
26 | 030404017041 | 配电箱 1.名称:双电源切换箱（动力） 2.型号:CKSF-ATP1\CKSF-ATP4 3.安装方式:明装 |  | 台 | 2
27 | 030404017042 | 配电箱 1.名称:双电源切换箱（动力） 2.型号:CKSF-ATP3 3.安装方式:明装 |  | 台 | 1
28 | 030404017043 | 配电箱 1.名称:双电源切换箱（动力） 2.型号:CKSF-ATP2 3.安装方式:明装 |  | 台 | 2
29 | 030404017044 | 配电箱 1.名称:双电源切换箱（动力） 2.型号:CKPF-ATP1 3.安装方式:明装 |  | 台 | 1
30 | 030404017045 | 配电箱 1.名称:双电源切换箱（动力） 2.型号:CKPF-ATP2～4 3.安装方式:明装 |  | 台 | 3
31 | 030404017046 | 配电箱 1.名称:动力配电箱 2.型号:CDZ-1AP\CDZ-2AP 3.安装方式:明装 |  | 台 | 2
32 | 030404017047 | 配电箱 1.名称:双电源切换箱（动力） 2.型号:B1BFJ-ATP4 3.安装方式:明装 |  | 台 | 1
33 | 030404017048 | 配电箱 1.名称:双电源切换箱（动力） 2.型号:B1PY-ATP 3.安装方式:明装 |  | 台 | 1
34 | 030404017051 | 配电箱 1.名称:控制箱 2.型号:PW-1AP 3.安装方式:明装 |  | 台 | 10
本页小计
分部分项工程量清单与计价表
工程名称：综合病房楼强电工程-地下部分 |  |  | 标段：广饶县人民医院建设项目主体楼及配套工程施工 |  |  | 第 4 页 共 18 页
序号 | 项目编码 | 项目名称 项目特征 |  | 计量单位 | 工程数量 |  | 金额（元）
[7 empty] | 综合单价 | 合价 | 其中：暂估价
35 | 030404017057 | 配电箱 1.名称:双电源切换箱（动力） 2.型号:B1SF-ATP3\B1SF-ATP4 3.安装方式:明装 |  | 台 | 2
36 | 030404017060 | 配电箱 1.名称:双电源切换箱（动力） 2.型号:B1BFJ-ATP1 3.安装方式:明装 |  | 台 | 1
37 | 030404017061 | 配电箱 1.名称:双电源切换箱（动力） 2.型号:B1BFJ-ATP2 3.安装方式:明装 |  | 台 | 1
38 | 030404017062 | 配电箱 1.名称:双电源切换箱（动力） 2.型号:B1BFJ-ATP3 3.安装方式:明装 |  | 台 | 1
39 | 030404017064 | 配电箱 1.名称:监控 2.型号:余压监控 3.安装方式:明装 4.其他:符合图纸设计及建设单位要求 |  | 台 | 1
40 | 030404017065 | 配电箱 1.名称:C0报警联动控制箱 2.安装方式:底边距地1.4米安装 |  | 台 | 4
41 | 030404016001 | 控制箱 1.名称:T接箱 |  | 台 | 5
插座、开关、灯具
42 | 030404035001 | 插座 1.名称:单相二三极插座220V,10A安全型 2.规格:220V,10A 3.安装方式:底边距地0.3米暗装 |  | 个 | 63
43 | 030404035003 | 插座 1.名称:单相三极防爆暗插座 2.规格:220V,10A 3.安装方式:底边距地0.3米暗装 |  | 个 | 11
44 | 030404035004 | 插座 1.名称:1位二极加1位三级带接地安全型暗插座 2.规格:250V,10A 3.安装方式:底边距地0.3米暗装 |  | 个 | 30
45 | 030404035005 | 插座 1.名称:1位二极加1位三级带接地防溅盒安全型暗插座 2.规格:250V,10A 3.安装方式:底边距地0.5米暗装 |  | 个 | 4
本页小计
分部分项工程量清单与计价表
工程名称：综合病房楼强电工程-地下部分 |  |  | 标段：广饶县人民医院建设项目主体楼及配套工程施工 |  |  | 第 5 页 共 18 页
序号 | 项目编码 | 项目名称 项目特征 |  | 计量单位 | 工程数量 |  | 金额（元）
[7 empty] | 综合单价 | 合价 | 其中：暂估价
46 | 030404034001 | 照明开关 1.名称:单极限时触摸开关220V,10A带指示灯 2.规格:220V,10A 3.安装方式:底边距地1.3米暗装 |  | 个 | 8
47 | 030404034002 | 照明开关 1.名称:单联单控暗开关220V,10A 2.规格:220V,10A 3.安装方式:距地1.3米暗装 |  | 个 | 6
48 | 030404034003 | 照明开关 1.名称:单联防爆开关220V,10A 2.规格:220V,10A 3.安装方式:底边距地1.3米暗装 |  | 个 | 1
49 | 030404034004 | 照明开关 1.名称:三联单控暗开关220V,10A 2.规格:220V,10A 3.安装方式:底边距地1.3米暗装 |  | 个 | 8
50 | 030404034005 | 照明开关 1.名称:三联防爆开关220V,10A 2.规格:220V,10A 3.安装方式:底边距地1.3米暗装 |  | 个 | 1
51 | 030404034006 | 照明开关 1.名称:双联单控暗开关220V,10A 2.规格:220V,10A 3.安装方式:底边距地1.3米暗装 |  | 个 | 38
52 | 030404034007 | 照明开关 1.名称:双联防爆开关220V,10A 2.规格:220V,10A 3.安装方式:底边距地1.3米暗装 |  | 个 | 4
53 | 030404034008 | 照明开关 1.名称:三联翘板式暗开关220V,10A 2.规格:220V,10A 3.安装方式:底边距地1.3米暗装 |  | 个 | 1
54 | 030412005001 | 荧光灯 1.名称:100*1200成品乳化灯T5,1*36W(配节能灯管) 2.型号:T5,1*36W(配节能灯管) 3.安装形式:吸顶 |  | 套 | 6
55 | 030412005002 | 荧光灯 1.名称:150*3000成品乳化灯T5,1*36W(配节能灯管) 2.型号:T5,1*36W(配节能灯管) 3.安装形式:吸顶 |  | 套 | 2
56 | 030412005003 | 荧光灯 1.名称:150*4000成品乳化灯T5,1*36W(配节能灯管) 2.型号:T5,1*36W(配节能灯管) 3.安装形式:吸顶 |  | 套 | 6
本页小计
分部分项工程量清单与计价表
工程名称：综合病房楼强电工程-地下部分 |  |  | 标段：广饶县人民医院建设项目主体楼及配套工程施工 |  |  | 第 6 页 共 18 页
序号 | 项目编码 | 项目名称 项目特征 |  | 计量单位 | 工程数量 |  | 金额（元）
[7 empty] | 综合单价 | 合价 | 其中：暂估价
57 | 030412005005 | 荧光灯 1.名称:600*600成品乳化灯LED,3*12W 2.型号:LED,3*12W 3.安装形式:吸顶 |  | 套 | 88
58 | 030412001001 | 普通灯具 1.名称:壁灯T5,28W 2.型号:T5,28W 3.安装形式:底边距地2.5米安装 |  | 套 | 17
59 | 030412002001 | 工厂灯 1.名称:隔爆型防爆灯32W 2.规格:32W 3.安装形式:底边距地3米链吊安装 |  | 套 | 50
60 | 030412001002 | 普通灯具 1.名称:墙上座灯头13W节能灯 2.规格:13W 3.安装形式:底边距地2.4米壁装 |  | 套 | 2
61 | 030412001003 | 普通灯具 1.名称:节能筒灯（φ120）LED,1*13W 2.规格:LED,1*13W 3.安装形式:吸顶 |  | 套 | 4
62 | 030412001004 | 普通灯具 1.名称:吸顶灯（φ300）LED,1*18W 2.规格:LED,1*18W 3.安装形式:吸顶 |  | 套 | 5
63 | 030412001005 | 普通灯具 1.名称:半圆罩吸顶灯具32W节能灯 2.规格:32W 3.安装形式:吸顶安装 |  | 套 | 15
64 | 030412005006 | 荧光灯 1.名称:单管荧光灯T5,28W 2.型号:T5,28W 3.安装形式:有吊顶时吸顶,无吊顶处距地2.8米管吊安装 |  | 套 | 489
65 | 030412005007 | 荧光灯 1.名称:三管隔栅荧光灯T5,28Wx3 2.规格:T5,28Wx3 3.安装形式:嵌入吊顶安装 |  | 套 | 8
66 | 030412005008 | 荧光灯 1.名称:双管荧光灯T5,2x28W 2.规格:T5,2x28W 3.安装形式:有吊顶时吸顶,无吊顶处距地2.8米管吊安装 |  | 套 | 8
67 | 011304001001 | 灯带 1.名称:成品设备吊顶集成带(自带光源) 2.型号:8W*2/米，300宽 3.安装形式:吸顶 |  | m | 119.6
本页小计
分部分项工程量清单与计价表
工程名称：综合病房楼强电工程-地下部分 |  |  | 标段：广饶县人民医院建设项目主体楼及配套工程施工 |  |  | 第 7 页 共 18 页
序号 | 项目编码 | 项目名称 项目特征 |  | 计量单位 | 工程数量 |  | 金额（元）
[7 empty] | 综合单价 | 合价 | 其中：暂估价
68 | 011304001002 | 灯带 1.名称:LED灯带 2.型号:8W/米 3.安装形式:吊顶内安装 |  | m | 89.98
69 | 030404019001 | 控制开关 1.名称:一氧化碳浓度测试器 2.规格:距地1.0m安装 |  | 个 | 16
70 | 030411006001 | 接线盒 1.名称:钢制接线盒 2.安装形式:暗装 |  | 个 | 672
71 | 030411006002 | 接线盒 1.名称:开关插座钢制接线盒 2.安装形式:暗装 |  | 个 | 254
桥架、电缆、配管、配线
72 | 030411003001 | 桥架 1.名称:槽式桥架200x100(加隔板) 2.规格:200x100（加隔板） 3.内容:含防火封堵、盖板、隔板 |  | m | 333.85
73 | 030411003002 | 桥架 1.名称:槽式桥架200x100 2.规格:200x100 3.内容:含防火封堵、盖板、隔板 |  | m | 104.3
74 | 030411003003 | 桥架 1.名称:槽式桥架300x100(加隔板) 2.规格:300x100（加隔板） 3.内容:含防火封堵、盖板、隔板 |  | m | 194.8
75 | 030411003004 | 桥架 1.名称:槽式桥架300x100 2.规格:300x100 3.内容:含防火封堵、盖板、隔板 |  | m | 87.05
76 | 030411003005 | 桥架 1.名称:槽式桥架300x150 2.规格:300x150 3.内容:含防火封堵、盖板、隔板 |  | m | 52.41
77 | 030411003006 | 桥架 1.名称:槽式桥架400x200(加隔板) 2.规格:400x200(加隔板) 3.内容:含防火封堵、盖板、隔板 |  | m | 205.13
78 | 030411003007 | 桥架 1.名称:槽式桥架400x200 2.规格:400x200 3.内容:含防火封堵、盖板、隔板 |  | m | 9.97
79 | 030411003008 | 桥架 1.名称:槽式桥架500x200(加隔板) 2.规格:500x200(加隔板) 3.内容:含防火封堵、盖板、隔板 |  | m | 55.3
本页小计
分部分项工程量清单与计价表
工程名称：综合病房楼强电工程-地下部分 |  |  | 标段：广饶县人民医院建设项目主体楼及配套工程施工 |  |  | 第 8 页 共 18 页
序号 | 项目编码 | 项目名称 项目特征 |  | 计量单位 | 工程数量 |  | 金额（元）
[7 empty] | 综合单价 | 合价 | 其中：暂估价
80 | 030411003009 | 桥架 1.名称:槽式桥架600x200(加隔板) 2.规格:600x200(加隔板) 3.内容:含防火封堵、盖板、隔板 |  | m | 24.75
81 | 030411003010 | 桥架 1.名称:槽式桥架600x200 2.规格:600x200 3.内容:含防火封堵、盖板、隔板 |  | m | 12.79
82 | 030411003011 | 桥架 1.名称:梯级式桥架600x200 2.规格:600x200 3.内容:含防火封堵、盖板、隔板 |  | m | 3
83 | 030411003012 | 桥架 1.名称:梯级式桥架400x200 2.规格:400x200 3.内容:含防火封堵、盖板、隔板 |  | m | 3
84 | 030413001001 | 钢支架 1.名称:桥架钢支架 2.含支架、钢构件制作、安装 |  | t | 1.424
85 | 030411001001 | 配管 1.名称:穿紧扣式金属管 2.规格:JDG20 |  | m | 107.08
86 | 030411001002 | 配管 1.名称:穿紧扣式金属管 2.规格:JDG25 |  | m | 8.9
87 | 030411001003 | 配管 1.名称:SC15 2.材质:焊接钢管 3.规格:DN15 |  | m | 85.03
88 | 030411001004 | 配管 1.名称:SC20 2.材质:焊接钢管 3.规格:DN20 |  | m | 1299.05
89 | 030411001005 | 配管 1.名称:SC25 2.材质:焊接钢管 3.规格:DN25 |  | m | 756.86
90 | 030411001006 | 配管 1.名称:SC32 2.材质:焊接钢管 3.规格:DN32 |  | m | 102.47
91 | 030411001007 | 配管 1.名称:SC40 2.材质:焊接钢管 3.规格:DN40 |  | m | 12.1
本页小计
分部分项工程量清单与计价表
工程名称：综合病房楼强电工程-地下部分 |  |  | 标段：广饶县人民医院建设项目主体楼及配套工程施工 |  |  | 第 9 页 共 18 页
序号 | 项目编码 | 项目名称 项目特征 |  | 计量单位 | 工程数量 |  | 金额（元）
[7 empty] | 综合单价 | 合价 | 其中：暂估价
92 | 030411001008 | 配管 1.名称:SC50 2.材质:焊接钢管 3.规格:DN50 |  | m | 15.44
93 | 030411001009 | 配管 1.名称:SC100 2.材质:焊接钢管 3.规格:DN100 |  | m | 37.9
94 | 030411001011 | 配管 1.名称:KZ15 2.材质:可挠性金属套管 3.规格:15# |  | m | 3468.76
95 | 030411001012 | 配管 1.名称:KZ17 2.材质:可挠性金属套管 3.规格:17# |  | m | 198.79
96 | 030411001013 | 配管 1.名称:KZ24 2.材质:可挠性金属套管 3.规格:24# |  | m | 91.41
97 | 030411001014 | 配管 1.名称:KZ30 2.材质:可挠性金属套管 3.规格:30# |  | m | 139.23
98 | 030411001015 | 配管 1.名称:KZ38 2.材质:可挠性金属套管 3.规格:38# |  | m | 76.4
99 | 030411001016 | 配管 1.名称:KZ50 2.材质:可挠性金属套管 3.规格:50# |  | m | 440.88
100 | 030411001017 | 配管 1.名称:KZ101 2.材质:可挠性金属套管 3.规格:101# |  | m | 3.91
101 | 030413002001 | 凿（压)槽 1.名称:墙体剔槽并恢复 2.规格:DN20内 |  | m | 375.55
102 | 030413002002 | 凿（压)槽 1.名称:墙体剔槽并恢复 2.规格:DN32内 |  | m | 98.94
103 | 030411004001 | 配线 1.名称:WDZN-GYJS(F)-1.5 2.配线形式:穿管敷设 3.配线部位:照明系统 |  | m | 130.07
本页小计
分部分项工程量清单与计价表
工程名称：综合病房楼强电工程-地下部分 |  |  | 标段：广饶县人民医院建设项目主体楼及配套工程施工 |  |  | 第 10 页 共 18 页
序号 | 项目编码 | 项目名称 项目特征 |  | 计量单位 | 工程数量 |  | 金额（元）
[7 empty] | 综合单价 | 合价 | 其中：暂估价
104 | 030411004002 | 配线 1.名称:WDZN-GYJS(F)-1.5 2.配线形式:穿管敷设 3.配线部位:动力系统 |  | m | 1207.05
105 | 030411004003 | 配线 1.名称:WDZ-GYJS(F)-1.5 2.配线形式:穿管敷设 3.配线部位:动力系统 |  | m | 53.23
106 | 030411004004 | 配线 1.名称:WDZ-GYJS(F)-2.5 2.配线形式:穿管敷设 3.配线部位:照明系统 |  | m | 12030.65
107 | 030411004005 | 配线 1.名称:WDZ-GYJS(F)-2.5 2.配线形式:穿管敷设 3.配线部位:动力系统 |  | m | 149.46
108 | 030411004006 | 配线 1.名称:WDZN-GYJS(F)-2.5 2.配线形式:穿管敷设 3.配线部位:动力系统 |  | m | 265.53
109 | 030411004007 | 配线 1.名称:WDZN-GYJS(F)-2.5 2.配线形式:桥架敷设 3.配线部位:动力系统 |  | m | 264.05
110 | 030411004008 | 配线 1.名称:WDZ-GYJS(F)-4 2.配线形式:穿管敷设 3.配线部位:动力系统 |  | m | 1774.71
111 | 030411004009 | 配线 1.名称:WDZN-GYJS(F)-4 2.配线形式:穿管敷设 3.配线部位:动力系统 |  | m | 33.3
112 | 030411004010 | 配线 1.名称:WDZ-GYJS(F)-6 2.配线形式:穿管敷设 3.配线部位:动力系统 |  | m | 74.79
113 | 030411004011 | 配线 1.名称:WDZ-GYJS(F)-6 2.配线形式:桥架敷设 3.配线部位:动力系统 |  | m | 148.86
114 | 030411004012 | 配线 1.名称:WDZ-GYJS(F)-6 2.配线形式:穿管敷设 3.配线部位:动力系统 |  | m | 72.68
115 | 030411004013 | 配线 1.名称:WDZ-GYJS(F)-6 2.配线形式:穿管敷设 3.配线部位:动力系统 |  | m | 187.35
本页小计
分部分项工程量清单与计价表
工程名称：综合病房楼强电工程-地下部分 |  |  | 标段：广饶县人民医院建设项目主体楼及配套工程施工 |  |  | 第 11 页 共 18 页
序号 | 项目编码 | 项目名称 项目特征 |  | 计量单位 | 工程数量 |  | 金额（元）
[7 empty] | 综合单价 | 合价 | 其中：暂估价
116 | 030411004014 | 配线 1.名称:WDZ-GYJS(F)-10 2.配线形式:桥架敷设 3.配线部位:动力系统 |  | m | 1313.2
117 | 030408001001 | 电力电缆 1.名称:WDZ-GYJSYJ(F)-3X4 2.敷设方式、部位:穿管敷设 |  | m | 19.33
118 | 030408001002 | 电力电缆 1.名称:WDZ-GYJSYJ(F)-4X4 2.敷设方式、部位:穿管敷设 |  | m | 130.62
119 | 030408001003 | 电力电缆 1.名称:WDZ-GYJSYJ(F)-4X4 2.敷设方式、部位:桥架敷设 |  | m | 157.15
120 | 030408001005 | 电力电缆 1.名称:WDZ-GYJSYJ(F)-4X50 2.敷设方式、部位:桥架敷设 |  | m | 44.9
121 | 030408001007 | 电力电缆 1.名称:WDZ-GYJSYJ(F)-4X180 2.敷设方式、部位:桥架敷设 |  | m | 44.48
122 | 030408001008 | 电力电缆 1.名称:WDZ-GYJSYJ(F)-5*2.5 2.敷设方式、部位:穿管敷设 |  | m | 17.21
123 | 030408001009 | 电力电缆 1.名称:WDZ-GYJSYJ(F)-5*2.5 2.敷设方式、部位:桥架敷设 |  | m | 24.68
124 | 030408001010 | 电力电缆 1.名称:WDZ-GYJSYJ(F)-5X4 2.敷设方式、部位:穿管敷设 |  | m | 175.52
125 | 030408001011 | 电力电缆 1.名称:WDZ-GYJSYJ(F)-5X4 2.敷设方式、部位:桥架敷设 |  | m | 151.82
126 | 030408001013 | 电力电缆 1.名称:WDZ-GYJSYJ(F)-5X6 2.敷设方式、部位:穿管敷设 |  | m | 15.46
127 | 030408001014 | 电力电缆 1.名称:WDZ-GYJSYJ(F)-5X6 2.敷设方式、部位:桥架敷设 |  | m | 41.34
128 | 030408001015 | 电力电缆 1.名称:WDZ-GYJSYJ(F)-5X10 2.敷设方式、部位:穿管敷设 |  | m | 37.42
129 | 030408001016 | 电力电缆 1.名称:WDZ-GYJSYJ(F)-5X10 2.敷设方式、部位:桥架敷设 |  | m | 434.11
130 | 030408001017 | 电力电缆 1.名称:WDZ-GYJSYJ(F)-5X10 2.敷设方式、部位:电缆沟 |  | m | 12.21
本页小计
分部分项工程量清单与计价表
工程名称：综合病房楼强电工程-地下部分 |  |  | 标段：广饶县人民医院建设项目主体楼及配套工程施工 |  |  | 第 12 页 共 18 页
序号 | 项目编码 | 项目名称 项目特征 |  | 计量单位 | 工程数量 |  | 金额（元）
[7 empty] | 综合单价 | 合价 | 其中：暂估价
131 | 030408001018 | 电力电缆 1.名称:WDZ-GYJSYJ(F)-5X16 2.敷设方式、部位:穿管敷设 |  | m | 55.16
132 | 030408001019 | 电力电缆 1.名称:WDZ-GYJSYJ(F)-5X16 2.敷设方式、部位:桥架敷设 |  | m | 614.78
133 | 030408001020 | 电力电缆 1.名称:WDZ-GYJSYJ(F)-5X16 2.敷设方式、部位:电缆沟 |  | m | 19.56
134 | 030408001021 | 电力电缆 1.名称:WDZ-GYJSYJ(F)-3X70+2X70 2.配线形式:桥架敷设 |  | m | 55.49
135 | 030408001022 | 电力电缆 1.名称:WDZ-GYJSYJ(F)-3X70+2X70 2.配线形式:电缆沟 |  | m | 9
136 | 030408001023 | 电力电缆 1.名称:WDZ-GYJSYJ(F)-3X150+2X70 2.配线形式:桥架敷设 |  | m | 95.04
137 | 030408001025 | 电力电缆 1.名称:WDZ-GYJSYJ(F)-3X185+1X95 2.配线形式:桥架敷设 |  | m | 185.41
138 | 030408001026 | 电力电缆 1.名称:WDZ-GYJSYJ(F)-3X185+1X95 2.配线形式:电缆沟 |  | m | 28.94
139 | 030408001027 | 电力电缆 1.名称:WDZ-GYJSYJ(F)-3X185+2X95 2.配线形式:桥架敷设 |  | m | 123.16
140 | 030408001028 | 电力电缆 1.名称:WDZ-GYJSYJ(F)-3X185+2X95 2.配线形式:电缆沟 |  | m | 9
141 | 030408001029 | 电力电缆 1.名称:WDZ-GYJSYJ(F)-3X240+1X120 2.配线形式:桥架敷设 |  | m | 122.23
142 | 030408001030 | 电力电缆 1.名称:WDZ-GYJSYJ(F)-3X240+2X120 2.配线形式:桥架敷设 |  | m | 110.13
143 | 030408001031 | 电力电缆 1.名称:WDZ-GYJSYJ(F)-3X240+2X120 2.配线形式:电缆沟 |  | m | 15.13
144 | 030408001032 | 电力电缆 1.名称:WDZ-GYJSYJ(F)-4X50+1X25 2.配线形式:桥架敷设 |  | m | 148.37
145 | 030408001033 | 电力电缆 1.名称:WDZ-GYJSYJ(F)-4X50+1X25 2.配线形式:电缆沟 |  | m | 21.55
本页小计
分部分项工程量清单与计价表
工程名称：综合病房楼强电工程-地下部分 |  |  | 标段：广饶县人民医院建设项目主体楼及配套工程施工 |  |  | 第 13 页 共 18 页
序号 | 项目编码 | 项目名称 项目特征 |  | 计量单位 | 工程数量 |  | 金额（元）
[7 empty] | 综合单价 | 合价 | 其中：暂估价
146 | 030408001034 | 电力电缆 1.名称:WDZ-GYJSYJ(F)-4X50+PE1X25 2.配线形式:桥架敷设 |  | m | 13.99
147 | 030408001035 | 电力电缆 1.名称:WDZ-GYJSYJ(F)-4X50+PE1X25 2.配线形式:电缆沟 |  | m | 15.2
148 | 030408001036 | 电力电缆 1.名称:WDZ-GYJSYJ(F)-4*70+1*35 2.配线形式:穿管敷设 |  | m | 20.09
149 | 030408001037 | 电力电缆 1.名称:WDZ-GYJSYJ(F)-4*70+1*35 2.配线形式:桥架敷设 |  | m | 636.12
150 | 030408001038 | 电力电缆 1.名称:WDZ-GYJSYJ(F)-4*70+1*35 2.配线形式:电缆沟 |  | m | 80.28
151 | 030408001039 | 电力电缆 1.名称:WDZ-GYJSYJ(F)-4X70+PE1X35 2.配线形式:桥架敷设 |  | m | 115.05
152 | 030408001040 | 电力电缆 1.名称:WDZ-GYJSYJ(F)-4X70+PE1X35 2.配线形式:电缆沟 |  | m | 63.66
153 | 030408001041 | 电力电缆 1.名称:WDZ-GYJSYJ(F)-4*95+1*50 2.配线形式:穿管敷设 |  | m | 12.03
154 | 030408001042 | 电力电缆 1.名称:WDZ-GYJSYJ(F)-4*95+1*50 2.配线形式:桥架敷设 |  | m | 255.56
155 | 030408001043 | 电力电缆 1.名称:WDZ-GYJSYJ(F)-4*95+1*50 2.配线形式:电缆沟 |  | m | 20.53
156 | 030408001044 | 电力电缆 1.名称:WDZ-GYJSYJ(F)-4X95+PE1X50 2.配线形式:桥架敷设 |  | m | 118.05
157 | 030408001045 | 电力电缆 1.名称:WDZ-GYJSYJ(F)-4X95+PE1X50 2.配线形式:电缆沟 |  | m | 27.28
158 | 030408001046 | 电力电缆 1.名称:WDZ-GYJSYJ(F)-4*120+1*70 2.配线形式:穿管敷设 |  | m | 5.91
159 | 030408001047 | 电力电缆 1.名称:WDZ-GYJSYJ(F)-4*120+1*70 2.配线形式:桥架敷设 |  | m | 215.61
160 | 030408001048 | 电力电缆 1.名称:WDZ-GYJSYJ(F)-4*120+1*70 2.配线形式:电缆沟 |  | m | 37.95
本页小计
分部分项工程量清单与计价表
工程名称：综合病房楼强电工程-地下部分 |  |  | 标段：广饶县人民医院建设项目主体楼及配套工程施工 |  |  | 第 14 页 共 18 页
序号 | 项目编码 | 项目名称 项目特征 |  | 计量单位 | 工程数量 |  | 金额（元）
[7 empty] | 综合单价 | 合价 | 其中：暂估价
161 | 030408001049 | 电力电缆 1.名称:WDZ-GYJSYJ(F)-4*120+PE1*70 2.配线形式:穿管敷设 |  | m | 14.92
162 | 030408001050 | 电力电缆 1.名称:WDZ-GYJSYJ(F)-4X120+PE1X70 2.配线形式:桥架敷设 |  | m | 297.81
163 | 030408001051 | 电力电缆 1.名称:WDZ-GYJSYJ(F)-4X120+PE1X70 2.配线形式:电缆沟 |  | m | 109.01
164 | 030408001053 | 电力电缆 1.名称:WDZ-GYJSYJ(F)-4X150+1X70 2.配线形式:桥架敷设 |  | m | 124.18
165 | 030408001056 | 电力电缆 1.名称:WDZ-GYJSYJ(F)-4X150+PE1X95 2.配线形式:电缆沟 |  | m | 22.5
166 | 030408001058 | 电力电缆 1.名称:WDZ-GYJSYJ(F)-4*185+1*95 2.配线形式:桥架敷设 |  | m | 32.09
167 | 030408001060 | 电力电缆 1.名称:WDZ-GYJSYJ(F)-4*185+PE1*95 2.配线形式:桥架敷设 |  | m | 90.69
168 | 030408001061 | 电力电缆 1.名称:WDZ-GYJSYJ(F)-4*185+PE1*95 2.配线形式:电缆沟 |  | m | 4.5
169 | 030408001064 | 电力电缆 1.名称:WDZ-GYJSYJ(F)-4X240+PE1X120 2.配线形式:桥架敷设 |  | m | 25.6
170 | 030408001065 | 电力电缆 1.名称:WDZ-GYJSYJ(F)-4X240+PE1X120 2.配线形式::电缆沟 |  | m | 27.27
171 | 030408001066 | 电力电缆 1.名称:NG-A-3X2.5 2.敷设方式、部位:穿管敷设 |  | m | 7.82
172 | 030408001067 | 电力电缆 1.名称:NG-A-4X2.5 2.敷设方式、部位:穿管敷设 |  | m | 96.16
173 | 030408001068 | 电力电缆 1.名称:NG-A-4X4 2.敷设方式、部位:穿管敷设 |  | m | 33.49
174 | 030408001069 | 电力电缆 1.名称:NG-A-4X6 2.敷设方式、部位:穿管敷设 |  | m | 71.62
175 | 030408001070 | 电力电缆 1.名称:NG-A-5X2.5 2.敷设方式、部位:穿管敷设 |  | m | 14.09
本页小计
分部分项工程量清单与计价表
工程名称：综合病房楼强电工程-地下部分 |  |  | 标段：广饶县人民医院建设项目主体楼及配套工程施工 |  |  | 第 15 页 共 18 页
序号 | 项目编码 | 项目名称 项目特征 |  | 计量单位 | 工程数量 |  | 金额（元）
[7 empty] | 综合单价 | 合价 | 其中：暂估价
176 | 030408001071 | 电力电缆 1.名称:NG-A-5X4 2.敷设方式、部位:穿管敷设 |  | m | 229.42
177 | 030408001072 | 电力电缆 1.名称:NG-A-5X4 2.敷设方式、部位:桥架敷设 |  | m | 770.9
178 | 030408001074 | 电力电缆 1.名称:NG-A-5X6 2.敷设方式、部位:穿管敷设 |  | m | 116.18
179 | 030408001075 | 电力电缆 1.名称:NG-A-5X6 2.敷设方式、部位:桥架敷设 |  | m | 715.34
180 | 030408001076 | 电力电缆 1.名称:NG-A-5X6 2.敷设方式、部位:电缆沟 |  | m | 29.75
181 | 030408001077 | 电力电缆 1.名称:NG-A-5X16 2.敷设方式、部位:穿管敷设 |  | m | 21.22
182 | 030408001078 | 电力电缆 1.名称:NG-A-5X16 2.敷设方式、部位:桥架敷设 |  | m | 561.93
183 | 030408001079 | 电力电缆 1.名称:NG-A-5X16 2.敷设方式、部位:电缆沟 |  | m | 216.64
184 | 030408001080 | 电力电缆 1.名称:NG-A-3X25+PE1X16 2.敷设方式、部位:穿管敷设 |  | m | 16.02
185 | 030408001082 | 电力电缆 1.名称:NG-A-4x25+1X16 2.敷设方式、部位:桥架敷设 |  | m | 159.93
186 | 030408001083 | 电力电缆 1.名称:NG-A-4x25+1X16 2.敷设方式、部位:电缆沟 |  | m | 16.38
187 | 030408001084 | 电力电缆 1.名称:NG-A-4x50+1x25 2.敷设方式、部位:穿管敷设 |  | m | 24.16
188 | 030408001085 | 电力电缆 1.名称:NG-A-4x50+1x25 2.敷设方式、部位:桥架敷设 |  | m | 609.55
189 | 030408001086 | 电力电缆 1.名称:NG-A-4x50+1x25 2.敷设方式、部位:电缆沟 |  | m | 82.2
190 | 030408001087 | 电力电缆 1.名称:预分支电缆NG-A-4X50+4X25（含电缆分支器） 2.敷设方式、部位:桥架敷设 |  | m | 99.4
本页小计
分部分项工程量清单与计价表
工程名称：综合病房楼强电工程-地下部分 |  |  | 标段：广饶县人民医院建设项目主体楼及配套工程施工 |  |  | 第 16 页 共 18 页
序号 | 项目编码 | 项目名称 项目特征 |  | 计量单位 | 工程数量 |  | 金额（元）
[7 empty] | 综合单价 | 合价 | 其中：暂估价
191 | 030408001088 | 电力电缆 1.名称:预分支电缆NG-A-4X50+4X25（含电缆分支器） 2.敷设方式、部位:电缆沟 |  | m | 42.2
192 | 030408001089 | 电力电缆 1.名称:NG-A-3X25+2X16 2.敷设方式、部位:桥架敷设 |  | m | 132.59
193 | 030408001090 | 电力电缆 1.名称:NG-A-3X25+2X16 2.敷设方式、部位:电缆沟 |  | m | 22.98
194 | 030408001091 | 电力电缆 1.名称:NG-A-3x150+2x70 2.敷设方式、部位:桥架敷设 |  | m | 37.6
195 | 030408001093 | 电力电缆 1.名称:NG-A-3x185+2x95 2.敷设方式、部位:桥架敷设 |  | m | 69.24
196 | 030408001095 | 电力电缆 1.名称:NG-A-4x95+1x50 2.敷设方式、部位:桥架敷设 |  | m | 22.22
197 | 030408001097 | 电力电缆 1.名称:NG-A-4x150+1x70 2.敷设方式、部位:桥架敷设 |  | m | 79.7
198 | 030408006001 | 电力电缆头 1.名称:电缆终端头 2.型号:截面≤10mm2（＜5芯） 3.材质、类型:铜质 |  | 个 | 60
199 | 030408006002 | 电力电缆头 1.名称:电缆终端头 2.型号:截面≤35mm2（＜5芯） 3.材质、类型:铜质 |  | 个 | 2
200 | 030408006003 | 电力电缆头 1.名称:电缆终端头 2.型号:截面≤120mm2（＜5芯） 3.材质、类型:铜质 |  | 个 | 8
201 | 030408006004 | 电力电缆头 1.名称:电缆终端头 2.型号:截面≤240mm2（＜5芯） 3.材质、类型:铜质 |  | 个 | 4
202 | 030408006005 | 电力电缆头 1.名称:电缆终端头 2.型号:截面≤10mm2（≥5芯） 3.材质、类型:铜质 |  | 个 | 130
203 | 030408006006 | 电力电缆头 1.名称:电缆终端头 2.型号:截面≤35mm2（≥5芯） 3.材质、类型:铜质 |  | 个 | 50
本页小计
分部分项工程量清单与计价表
工程名称：综合病房楼强电工程-地下部分 |  |  | 标段：广饶县人民医院建设项目主体楼及配套工程施工 |  |  | 第 17 页 共 18 页
序号 | 项目编码 | 项目名称 项目特征 |  | 计量单位 | 工程数量 |  | 金额（元）
[7 empty] | 综合单价 | 合价 | 其中：暂估价
204 | 030408006007 | 电力电缆头 1.名称:电缆终端头 2.型号:截面≤120mm2（≥5芯） 3.材质、类型:铜质 |  | 个 | 100
205 | 030408006008 | 电力电缆头 1.名称:电缆终端头 2.型号:截面≤240mm2（≥5芯） 3.材质、类型:铜质 |  | 个 | 48
206 | 030408006009 | 接线端子 1.名称:接线端子 2.型号:导线截面≤2.5mm2 3.材质、类型:铜质 |  | 个 | 333
207 | 030408006010 | 接线端子 1.名称:接线端子 2.型号:导线截面≤16mm2 3.材质、类型:铜质 |  | 个 | 134
208 | 030408010001 | 防火涂料 1.名称:消防用电设备的明敷线管刷防火涂料 |  | m2 | 1.72
其他设备
209 | 03B001 | 小厨宝 1、项目名称：蓄水型小厨宝 |  | 台 | 4
防雷接地
210 | 030409008001 | 等电位端子箱、测试板 1.名称:总等电位接地端子箱MEBX(R)-A-20 2.做法:见L13D10-151页 3.安装:底边距地0.3米暗装 |  | 台 | 1
211 | 030409008002 | 等电位端子箱、测试板 1.名称:等电位接地端子箱LEBX(R)-A-10 2.做法:见L13D10-151页 3.安装:底边距地0.5米暗装 |  | 台 | 11
212 | 030411001018 | 配管 1.名称:穿线管 2.规格:PC25 |  | m | 6.99
213 | 030411001019 | 配管 1.名称:穿线管 2.规格:焊接钢管SC25 |  | m | 48.3
214 | 030411004015 | 配线 1.配线形式:管内暗敷 2.规格:WDZ-GYJS(F)-25mm2 |  | m | 97.84
应急照明配电箱
215 | 030404017066 | 配电箱 1.名称:应急照明双电源切换配电箱B1ALE1 2.型号:B1ALE1 3.安装方式:明装 |  | 台 | 1
本页小计
分部分项工程量清单与计价表
工程名称：综合病房楼强电工程-地下部分 |  |  | 标段：广饶县人民医院建设项目主体楼及配套工程施工 |  |  | 第 18 页 共 18 页
序号 | 项目编码 | 项目名称 项目特征 |  | 计量单位 | 工程数量 |  | 金额（元）
[7 empty] | 综合单价 | 合价 | 其中：暂估价
216 | 030404017067 | 配电箱 1.名称:应急照明双电源切换配电箱B1ALE2 2.型号:B1ALE2 3.安装方式:明装 |  | 台 | 1
217 | 030404017068 | 配电箱 1.名称:应急照明配电箱B1AE1 2.型号:B1AE1 3.安装方式:明装 |  | 台 | 1
218 | 030404017069 | 配电箱 1.名称:应急照明配电箱B1AE2 2.型号:B1AE2 3.安装方式:明装 |  | 台 | 1
219 | 030404017070 | 配电箱 1.名称:应急照明配电箱CK-AE1 2.型号:CK-AE1 3.安装方式:明装 |  | 台 | 1
220 | 030404017071 | 配电箱 1.名称:应急照明配电箱CK-AE2 2.型号:CK-AE2 3.安装方式:明装 |  | 台 | 1
应急照明
221 | 030411001022 | 配管 1.名称:穿紧扣式金属管 2.规格:JDG20,包含管件、穿铁丝 |  | m | 2233.08
222 | 030413002004 | 凿（压)槽 1.名称:墙体剔槽并恢复 2.规格:DN20内 |  | m | 245.54
智能照明配电系统
223 | 030411004018 | 配线 1.名称:RVVSP-2*2*0.75 2.配线形式:穿管敷设 |  | m | 233.13
224 | 030411004019 | 配线 1.名称:RVVSP-2*2*0.75 2.配线形式:桥架敷设 |  | m | 117.75
225 | 030411004020 | 配线 1.名称:ZR-RVVSP-2*1.5 2.配线形式:穿管敷设 |  | m | 6.55
226 | 030411004021 | 配线 1.名称:ZR-RVVSP-2*1.5 2.配线形式:桥架敷设 |  | m | 31.33
227 | 030411001021 | 配管 1.材质:焊接钢管 2.规格:SC20 3.配置形式及部位:暗配 |  | m | 309.95
本页小计
合 计

## 表-05 分部分项工程量清单与计价表【综合病房楼配电箱设(2)
分部分项工程量清单与计价表
工程名称：综合病房楼配电箱设备采购-地下 |  |  | 标段：广饶县人民医院建设项目主体楼及配套工程施工 |  |  | 第 1 页 共 5 页
序号 | 项目编码 | 项目名称 项目特征 |  | 计量单位 | 工程数量 |  | 金额（元）
[7 empty] | 综合单价 | 合价 | 其中：暂估价
配电箱设备采购
地下及中
1 | 030404017231 | 配电箱 1.名称:照明配电箱 B1AL-3\B1AL-4 2.设备费 3.详见图纸设计及建设单位要求 |  | 台 | 1
2 | 030404017002 | 配电箱 1.名称:电源自动切换配电箱(照明) B1ATL2 2.设备费 3.详见图纸设计及建设单位要求 |  | 台 | 1
3 | 030404017234 | 配电箱 1.名称:照明配电箱 CKRD-1AL\CKRD-2AL 2.设备费 3.详见图纸设计及建设单位要求 |  | 台 | 2
4 | 030404017237 | 配电箱 1.名称:控制箱 B1AP1-2 2.设备费 3.详见图纸设计及建设单位要求 |  | 台 | 1
5 | 030404017244 | 配电箱 1.名称:控制箱 B1AP2-3 2.设备费 3.详见图纸设计及建设单位要求 |  | 台 | 1
6 | 030404017003 | 配电箱 1.名称:电源自动切换配电箱(照明) B1ATL3 2.设备费 3.详见图纸设计及建设单位要求 |  | 台 | 1
7 | 030404017004 | 配电箱 1.名称:电源自动切换配电箱(照明) B1ATL4 2.设备费 3.详见图纸设计及建设单位要求 |  | 台 | 1
8 | 030404017005 | 配电箱 1.名称:电源自动切换配电箱(照明) B1ATL5 2.设备费 3.详见图纸设计及建设单位要求 |  | 台 | 1
9 | 030404017246 | 配电箱 1.名称:双电源切换箱（动力） XY-ATP 2.设备费 3.详见图纸设计及建设单位要求 |  | 台 | 1
10 | 030404017247 | 配电箱 1.名称:防爆型配电柜 GLF-ATP 2.设备费 3.详见图纸设计及建设单位要求 |  | 台 | 1
本页小计
分部分项工程量清单与计价表
工程名称：综合病房楼配电箱设备采购-地下 |  |  | 标段：广饶县人民医院建设项目主体楼及配套工程施工 |  |  | 第 2 页 共 5 页
序号 | 项目编码 | 项目名称 项目特征 |  | 计量单位 | 工程数量 |  | 金额（元）
[7 empty] | 综合单价 | 合价 | 其中：暂估价
11 | 030404017248 | 配电箱 1.名称:GLF-1AP 2.设备费 3.详见图纸设计及建设单位要求 |  | 台 | 1
12 | 030404017249 | 配电箱 1.名称:GLF-2AP 2.设备费 3.详见图纸设计及建设单位要求 |  | 台 | 1
13 | 030404017250 | 配电箱 1.名称:GLF-3AP 2.设备费 3.详见图纸设计及建设单位要求 |  | 台 | 1
14 | 030404017251 | 配电箱 1.名称:GLF-4AP 2.设备费 3.详见图纸设计及建设单位要求 |  | 台 | 1
15 | 030404017252 | 配电箱 1.名称:GLF-5AP 2.设备费 3.详见图纸设计及建设单位要求 |  | 台 | 1
16 | 030404017253 | 配电箱 1.名称:GLF-6AP 2.设备费 3.详见图纸设计及建设单位要求 |  | 台 | 1
17 | 030404017254 | 配电箱 1.名称:GLF-7AP 2.设备费 3.详见图纸设计及建设单位要求 |  | 台 | 1
18 | 030404017255 | 配电箱 1.名称:双电源切换箱（动力）CKJL-ATP1 2.设备费 3.详见图纸设计及建设单位要求 |  | 台 | 1
19 | 030404017256 | 配电箱 1.名称:双电源切换箱（动力）CKJL-ATP2 2.设备费 3.详见图纸设计及建设单位要求 |  | 台 | 1
20 | 030404017257 | 配电箱 1.名称:双电源切换箱（动力） XFPWB-2ATP\XFPWB-3ATP 2.设备费 3.详见图纸设计及建设单位要求 |  | 台 | 2
21 | 030404017007 | 配电箱 1.名称:动力配电箱 CKXF-AP1 2.设备费 3.详见图纸设计及建设单位要求 |  | 台 | 1
本页小计
分部分项工程量清单与计价表
工程名称：综合病房楼配电箱设备采购-地下 |  |  | 标段：广饶县人民医院建设项目主体楼及配套工程施工 |  |  | 第 3 页 共 5 页
序号 | 项目编码 | 项目名称 项目特征 |  | 计量单位 | 工程数量 |  | 金额（元）
[7 empty] | 综合单价 | 合价 | 其中：暂估价
22 | 030404017008 | 配电箱 1.名称:动力配电箱 CKXF-AP2 2.设备费 3.详见图纸设计及建设单位要求 |  | 台 | 1
23 | 030404017009 | 配电箱 1.名称:动力配电箱 CKXF-AP3 2.设备费 3.详见图纸设计及建设单位要求 |  | 台 | 1
24 | 030404017010 | 配电箱 1.名称:动力配电箱 CKXF-AP4 2.设备费 3.详见图纸设计及建设单位要求 |  | 台 | 1
25 | 030404017259 | 配电箱 1.名称:双电源切换箱（动力）CKSF-ATP1\CKSF-ATP4 2.设备费 3.详见图纸设计及建设单位要求 |  | 台 | 2
26 | 030404017261 | 配电箱 1.名称:双电源切换箱（动力）CKSF-ATP3 2.设备费 3.详见图纸设计及建设单位要求 |  | 台 | 1
27 | 030404017260 | 配电箱 1.名称:双电源切换箱（动力）CKSF-ATP2 2.设备费 3.详见图纸设计及建设单位要求 |  | 台 | 2
28 | 030404017262 | 配电箱 1.名称:双电源切换箱（动力）CKPF-ATP1 2.设备费 3.详见图纸设计及建设单位要求 |  | 台 | 1
29 | 030404017263 | 配电箱 1.名称:双电源切换箱（动力）CKPF-ATP2～4 2.设备费 3.详见图纸设计及建设单位要求 |  | 台 | 3
30 | 030404017006 | 配电箱 1.名称:动力配电箱 CDZ-1AP\CDZ-2AP 2.设备费 3.详见图纸设计及建设单位要求 |  | 台 | 2
31 | 030404017031 | 配电箱 1.名称:双电源切换箱（动力）B1BFJ-ATP4 2.设备费 3.详见图纸设计及建设单位要求 |  | 台 | 1
32 | 030404017032 | 配电箱 1.名称:双电源切换箱（动力）B1PY-ATP 2.设备费 3.详见图纸设计及建设单位要求 |  | 台 | 1
本页小计
分部分项工程量清单与计价表
工程名称：综合病房楼配电箱设备采购-地下 |  |  | 标段：广饶县人民医院建设项目主体楼及配套工程施工 |  |  | 第 4 页 共 5 页
序号 | 项目编码 | 项目名称 项目特征 |  | 计量单位 | 工程数量 |  | 金额（元）
[7 empty] | 综合单价 | 合价 | 其中：暂估价
33 | 030404017266 | 配电箱 1.名称:PW-1AP 2.设备费 3.详见图纸设计及建设单位要求 |  | 台 | 10
34 | 030404017271 | 配电箱 1.名称:双电源切换箱（动力）B1SF-ATP3\B1SF-ATP4 2.设备费 3.详见图纸设计及建设单位要求 |  | 台 | 2
35 | 030404017028 | 配电箱 1.名称:双电源切换箱（动力）B1BFJ-ATP1 2.设备费 3.详见图纸设计及建设单位要求 |  | 台 | 1
36 | 030404017029 | 配电箱 1.名称:双电源切换箱（动力）B1BFJ-ATP2 2.设备费 3.详见图纸设计及建设单位要求 |  | 台 | 1
37 | 030404017030 | 配电箱 1.名称:双电源切换箱（动力）B1BFJ-ATP3 2.设备费 3.详见图纸设计及建设单位要求 |  | 台 | 1
38 | 031101077001 | 监控设备 1.名称:余压监控 2.设备费 3.详见图纸设计及建设单位要求 |  | 套 | 1
39 | 030404017274 | 配电箱 1.名称:C0报警联动控制箱 2.设备费 3.详见图纸设计及建设单位要求 |  | 台 | 4
40 | 030404016001 | 控制箱 1.名称:T接箱 2.设备费 3.详见图纸设计及建设单位要求 |  | 台 | 5
41 | 030404017896 | 配电箱 1.名称:应急照明双电源切换配电箱 B1ALE1 2.设备费 3.详见图纸设计及建设单位要求 |  | 台 | 1
42 | 030404017897 | 配电箱 1.名称:应急照明双电源切换配电箱 B1ALE2 2.设备费 3.详见图纸设计及建设单位要求 |  | 台 | 1
本页小计
分部分项工程量清单与计价表
工程名称：综合病房楼配电箱设备采购-地下 |  |  | 标段：广饶县人民医院建设项目主体楼及配套工程施工 |  |  | 第 5 页 共 5 页
序号 | 项目编码 | 项目名称 项目特征 |  | 计量单位 | 工程数量 |  | 金额（元）
[7 empty] | 综合单价 | 合价 | 其中：暂估价
43 | 030404017891 | 配电箱 1.名称:应急照明配电箱B1AE1 2.设备费 3.详见图纸设计及建设单位要求 |  | 台 | 1
44 | 030404017892 | 配电箱 1.名称:应急照明配电箱B1AE2 2.设备费 3.详见图纸设计及建设单位要求 |  | 台 | 1
45 | 030404017894 | 配电箱 1.名称:应急照明配电箱CK-AE1 2.设备费 3.详见图纸设计及建设单位要求 |  | 台 | 1
46 | 030404017895 | 配电箱 1.名称:应急照明配电箱CK-AE2 2.设备费 3.详见图纸设计及建设单位要求 |  | 台 | 1
47 | 030404017898 | 配电箱 1.名称:应急照明双电源切换配电箱 B1ALE8 2.设备费 3.详见图纸设计及建设单位要求 |  | 台 | 1
48 | 030404017899 | 配电箱 1.名称:应急照明配电箱CK-ALE1 2.设备费 3.详见图纸设计及建设单位要求 |  | 台 | 1
49 | 030404017900 | 配电箱 1.名称:应急照明配电箱CK-ALE2 2.设备费 3.详见图纸设计及建设单位要求 |  | 台 | 1
50 | 030409008003 | 等电位端子箱、测试板 1.名称:等电位接地端子箱LEBX(R)-A-10 2.设备费 3.详见图纸设计及建设单位要求 |  | 台 | 11
51 | 030409008005 | 等电位端子箱、测试板 1.名称:总等电位端子箱MEBX(R)-A-20 2.设备费 3.详见图纸设计及建设单位要求 |  | 台 | 1
本页小计
合 计

## 表-05 分部分项工程量清单与计价表【综合病房楼交流充电桩】
分部分项工程量清单与计价表
工程名称：综合病房楼交流充电桩 |  |  | 标段：广饶县人民医院建设项目主体楼及配套工程施工 |  |  | 第 1 页 共 1 页
序号 | 项目编码 | 项目名称 项目特征 |  | 计量单位 | 工程数量 |  | 金额（元）
[7 empty] | 综合单价 | 合价 | 其中：暂估价
交流充电桩
1 | 03B001 | 交流充电桩 1.名称:交流充电桩 2.型号：7KW 3.其他:符合图纸设计及建设单位要求 |  | 套 | 18
本页小计
合 计

## 表-05 分部分项工程量清单与计价表【综合病房楼柴油发电机
分部分项工程量清单与计价表
工程名称：综合病房楼柴油发电机组 |  |  | 标段：广饶县人民医院建设项目主体楼及配套工程施工 |  |  | 第 1 页 共 1 页
序号 | 项目编码 | 项目名称 项目特征 |  | 计量单位 | 工程数量 |  | 金额（元）
[7 empty] | 综合单价 | 合价 | 其中：暂估价
柴油发电机组
1 | 030113008001 | 柴油发电机组 1.名称:柴油发电机组 2.型号:800KW 3.内容：含设备基础、控制箱、控制电缆等 4.其他:符合图纸设计及建设单位要求 |  | 台 | 1
本页小计
合 计

## 表-05 分部分项工程量清单与计价表【综合病房楼抗震支架(2)
分部分项工程量清单与计价表
工程名称：综合病房楼抗震支架（地下强电） |  |  | 标段：广饶县人民医院建设项目主体楼及配套工程施工 |  |  | 第 1 页 共 1 页
序号 | 项目编码 | 项目名称 项目特征 |  | 计量单位 | 工程数量 |  | 金额（元）
[7 empty] | 综合单价 | 合价 | 其中：暂估价
非装修区域（地下一层H轴以北区域）
强电
1 | 031002001073 | 桥架抗震支架 1.名称:单根桥架抗震支架（侧向） 2.型号:Q-200-T 3.材质：槽钢41*41 4.内容：含金属锚栓M12、螺杆接头M12、全牙螺杆M12、吊杆紧固件、Z2/90°连接件、抗震转换件等全部构件 5.其他:符合图纸设计及建设单位要求 |  | 套 | 26
2 | 031002001074 | 桥架抗震支架 1.名称:单根桥架抗震支架（侧向+纵向） 2.型号:Q-200-TL 3.材质：槽钢41*41 4.内容：含金属锚栓M12、螺杆接头M12、全牙螺杆M12、吊杆紧固件、Z2/90°连接件、抗震转换件等全部构件 5.其他:符合图纸设计及建设单位要求 |  | 套 | 19
3 | 031002001075 | 桥架抗震支架 1.名称:单根桥架抗震支架（侧向） 2.型号:Q-300-T 3.材质：槽钢41*41 4.内容：含金属锚栓M12、螺杆接头M12、全牙螺杆M12、吊杆紧固件、Z2/90°连接件、抗震转换件等全部构件 5.其他:符合图纸设计及建设单位要求 |  | 套 | 23
4 | 031002001076 | 桥架抗震支架 1.名称:单根桥架抗震支架（侧向+纵向） 2.型号:Q-300-TL 3.材质：槽钢41*41 4.内容：含金属锚栓M12、螺杆接头M12、全牙螺杆M12、吊杆紧固件、Z2/90°连接件、抗震转换件等全部构件 5.其他:符合图纸设计及建设单位要求 |  | 套 | 19
本页小计
合 计

## 表-05 分部分项工程量清单与计价表【综合病房楼抗震支架(3)
分部分项工程量清单与计价表
工程名称：综合病房楼抗震支架（地下消防、给排水） |  |  | 标段：广饶县人民医院建设项目主体楼及配套工程施工 |  |  | 第 1 页 共 6 页
序号 | 项目编码 | 项目名称 项目特征 |  | 计量单位 | 工程数量 |  | 金额（元）
[7 empty] | 综合单价 | 合价 | 其中：暂估价
装修区域
消防、喷淋、给排水
1 | 031002001001 | 管道支架 1.材质:抗震支架 2.规格、型号：S-DN65-T 3.管架形式:单（侧）支架 4.施工部位：消防、给排水、喷淋 5.包含除锈、防腐涂装、防火处理、锚栓及连接紧固件、抗震转接件、制作安装费等所有工序 6.其余详见图纸设计 |  | 套 | 2
2 | 031002001002 | 管道支架 1.材质:抗震支架 2.规格、型号：S-DN65-TL 3.管架形式:双（侧纵）支架 4.施工部位：消防、给排水、喷淋 5.包含除锈、防腐涂装、防火处理、锚栓及连接紧固件、抗震转接件、制作安装费等所有工序 6.其余详见图纸设计 |  | 套 | 1
3 | 031002001003 | 管道支架 1.材质:抗震支架 2.规格、型号：S-DN70-T 3.管架形式:单（侧）支架 4.施工部位：消防、给排水、喷淋 5.包含除锈、防腐涂装、防火处理、锚栓及连接紧固件、抗震转接件、制作安装费等所有工序 6.其余详见图纸设计 |  | 套 | 11
4 | 031002001004 | 管道支架 1.材质:抗震支架 2.规格、型号：S-DN70-TL 3.管架形式:双（侧纵）支架 4.施工部位：消防、给排水、喷淋 5.包含除锈、防腐涂装、防火处理、锚栓及连接紧固件、抗震转接件、制作安装费等所有工序 6.其余详见图纸设计 |  | 套 | 8
5 | 031002001005 | 管道支架 1.材质:抗震支架 2.规格、型号：S-DN80-T 3.管架形式:单（侧）支架 4.施工部位：消防、给排水、喷淋 5.包含除锈、防腐涂装、防火处理、锚栓及连接紧固件、抗震转接件、制作安装费等所有工序 6.其余详见图纸设计 |  | 套 | 16
本页小计
分部分项工程量清单与计价表
工程名称：综合病房楼抗震支架（地下消防、给排水） |  |  | 标段：广饶县人民医院建设项目主体楼及配套工程施工 |  |  | 第 2 页 共 6 页
序号 | 项目编码 | 项目名称 项目特征 |  | 计量单位 | 工程数量 |  | 金额（元）
[7 empty] | 综合单价 | 合价 | 其中：暂估价
6 | 031002001006 | 管道支架 1.材质:抗震支架 2.规格、型号：S-DN80-TL 3.管架形式:双（侧纵）支架 4.施工部位：消防、给排水、喷淋 5.包含除锈、防腐涂装、防火处理、锚栓及连接紧固件、抗震转接件、制作安装费等所有工序 6.其余详见图纸设计 |  | 套 | 12
7 | 031002001007 | 管道支架 1.材质:抗震支架 2.规格、型号：S-DN100-T 3.管架形式:单（侧）支架 4.施工部位：消防、给排水、喷淋 5.包含除锈、防腐涂装、防火处理、锚栓及连接紧固件、抗震转接件、制作安装费等所有工序 6.其余详见图纸设计 |  | 套 | 9
8 | 031002001008 | 管道支架 1.材质:抗震支架 2.规格、型号：S-DN100-TL 3.管架形式:双（侧纵）支架 4.施工部位：消防、给排水、喷淋 5.包含除锈、防腐涂装、防火处理、锚栓及连接紧固件、抗震转接件、制作安装费等所有工序 6.其余详见图纸设计 |  | 套 | 6
9 | 031002001009 | 管道支架 1.材质:抗震支架 2.规格、型号：S-DN150-T 3.管架形式:单（侧）支架 4.施工部位：消防、给排水、喷淋 5.包含除锈、防腐涂装、防火处理、锚栓及连接紧固件、抗震转接件、制作安装费等所有工序 6.其余详见图纸设计 |  | 套 | 12
10 | 031002001010 | 管道支架 1.材质:抗震支架 2.规格、型号：S-DN150-TL 3.管架形式:双（侧纵）支架 4.施工部位：消防、给排水、喷淋 5.包含除锈、防腐涂装、防火处理、锚栓及连接紧固件、抗震转接件、制作安装费等所有工序 6.其余详见图纸设计 |  | 套 | 41
本页小计
分部分项工程量清单与计价表
工程名称：综合病房楼抗震支架（地下消防、给排水） |  |  | 标段：广饶县人民医院建设项目主体楼及配套工程施工 |  |  | 第 3 页 共 6 页
序号 | 项目编码 | 项目名称 项目特征 |  | 计量单位 | 工程数量 |  | 金额（元）
[7 empty] | 综合单价 | 合价 | 其中：暂估价
11 | 031002001011 | 管道支架 1.材质:抗震支架 2.规格、型号：S-DN100*3-T 3.管架形式:单（侧）支架 4.施工部位：消防、给排水、喷淋 5.包含除锈、防腐涂装、防火处理、锚栓及连接紧固件、抗震转接件、制作安装费等所有工序 6.其余详见图纸设计 |  | 套 | 8
12 | 031002001012 | 管道支架 1.材质:抗震支架 2.规格、型号：S-DN100*3-TL 3.管架形式:双（侧纵）支架 4.施工部位：消防、给排水、喷淋 5.包含除锈、防腐涂装、防火处理、锚栓及连接紧固件、抗震转接件、制作安装费等所有工序 6.其余详见图纸设计 |  | 套 | 9
13 | 031002001013 | 管道支架 1.材质:抗震支架 2.规格、型号：S-DN150*2-T 3.管架形式:单（侧）支架 4.施工部位：消防、给排水、喷淋 5.包含除锈、防腐涂装、防火处理、锚栓及连接紧固件、抗震转接件、制作安装费等所有工序 6.其余详见图纸设计 |  | 套 | 1
14 | 031002001014 | 管道支架 1.材质:抗震支架 2.规格、型号：S-DN150*2-TL 3.管架形式:双（侧纵）支架 4.施工部位：消防、给排水、喷淋 5.包含除锈、防腐涂装、防火处理、锚栓及连接紧固件、抗震转接件、制作安装费等所有工序 6.其余详见图纸设计 |  | 套 | 2
15 | 031002001015 | 管道支架 1.材质:抗震支架 2.规格、型号：S-DN150*3-T 3.管架形式:单（侧）支架 4.施工部位：消防、给排水、喷淋 5.包含除锈、防腐涂装、防火处理、锚栓及连接紧固件、抗震转接件、制作安装费等所有工序 6.其余详见图纸设计 |  | 套 | 4
本页小计
分部分项工程量清单与计价表
工程名称：综合病房楼抗震支架（地下消防、给排水） |  |  | 标段：广饶县人民医院建设项目主体楼及配套工程施工 |  |  | 第 4 页 共 6 页
序号 | 项目编码 | 项目名称 项目特征 |  | 计量单位 | 工程数量 |  | 金额（元）
[7 empty] | 综合单价 | 合价 | 其中：暂估价
16 | 031002001016 | 管道支架 1.材质:抗震支架 2.规格、型号：S-DN150*3-TL 3.管架形式:双（侧纵）支架 4.施工部位：消防、给排水、喷淋 5.包含除锈、防腐涂装、防火处理、锚栓及连接紧固件、抗震转接件、制作安装费等所有工序 6.其余详见图纸设计 |  | 套 | 3
17 | 031002001017 | 管道支架 1.材质:抗震支架 2.规格、型号：S-DN150*4-T 3.管架形式:单（侧）支架 4.施工部位：消防、给排水、喷淋 5.包含除锈、防腐涂装、防火处理、锚栓及连接紧固件、抗震转接件、制作安装费等所有工序 6.其余详见图纸设计 |  | 套 | 5
18 | 031002001018 | 管道支架 1.材质:抗震支架 2.规格、型号：S-DN150*4-TL 3.管架形式:双（侧纵）支架 4.施工部位：消防、给排水、喷淋 5.包含除锈、防腐涂装、防火处理、锚栓及连接紧固件、抗震转接件、制作安装费等所有工序 6.其余详见图纸设计 |  | 套 | 3
非装修区域（地下一层H轴以北区域）
消防、喷淋、给排水
19 | 031002001050 | 管道支架 1.材质:抗震支架 2.规格、型号：S-DN65-T 3.管架形式:单（侧）支架 4.施工部位：消防、给排水、喷淋 5.包含除锈、防腐涂装、防火处理、锚栓及连接紧固件、抗震转接件、制作安装费等所有工序 6.其余详见图纸设计 |  | 套 | 23
20 | 031002001051 | 管道支架 1.材质:抗震支架 2.规格、型号：S-DN65-TL 3.管架形式:双（侧纵）支架 4.施工部位：消防、给排水、喷淋 5.包含除锈、防腐涂装、防火处理、锚栓及连接紧固件、抗震转接件、制作安装费等所有工序 6.其余详见图纸设计 |  | 套 | 14
本页小计
分部分项工程量清单与计价表
工程名称：综合病房楼抗震支架（地下消防、给排水） |  |  | 标段：广饶县人民医院建设项目主体楼及配套工程施工 |  |  | 第 5 页 共 6 页
序号 | 项目编码 | 项目名称 项目特征 |  | 计量单位 | 工程数量 |  | 金额（元）
[7 empty] | 综合单价 | 合价 | 其中：暂估价
21 | 031002001052 | 管道支架 1.材质:抗震支架 2.规格、型号：S-DN70-T 3.管架形式:单（侧）支架 4.施工部位：消防、给排水、喷淋 5.包含除锈、防腐涂装、防火处理、锚栓及连接紧固件、抗震转接件、制作安装费等所有工序 6.其余详见图纸设计 |  | 套 | 13
22 | 031002001053 | 管道支架 1.材质:抗震支架 2.规格、型号：S-DN70-TL 3.管架形式:双（侧纵）支架 4.施工部位：消防、给排水、喷淋 5.包含除锈、防腐涂装、防火处理、锚栓及连接紧固件、抗震转接件、制作安装费等所有工序 6.其余详见图纸设计 |  | 套 | 10
23 | 031002001054 | 管道支架 1.材质:抗震支架 2.规格、型号：S-DN80-T 3.管架形式:单（侧）支架 4.施工部位：消防、给排水、喷淋 5.包含除锈、防腐涂装、防火处理、锚栓及连接紧固件、抗震转接件、制作安装费等所有工序 6.其余详见图纸设计 |  | 套 | 13
24 | 031002001055 | 管道支架 1.材质:抗震支架 2.规格、型号：S-DN80-TL 3.管架形式:双（侧纵）支架 4.施工部位：消防、给排水、喷淋 5.包含除锈、防腐涂装、防火处理、锚栓及连接紧固件、抗震转接件、制作安装费等所有工序 6.其余详见图纸设计 |  | 套 | 9
25 | 031002001056 | 管道支架 1.材质:抗震支架 2.规格、型号：S-DN100-T 3.管架形式:单（侧）支架 4.施工部位：消防、给排水、喷淋 5.包含除锈、防腐涂装、防火处理、锚栓及连接紧固件、抗震转接件、制作安装费等所有工序 6.其余详见图纸设计 |  | 套 | 9
本页小计
分部分项工程量清单与计价表
工程名称：综合病房楼抗震支架（地下消防、给排水） |  |  | 标段：广饶县人民医院建设项目主体楼及配套工程施工 |  |  | 第 6 页 共 6 页
序号 | 项目编码 | 项目名称 项目特征 |  | 计量单位 | 工程数量 |  | 金额（元）
[7 empty] | 综合单价 | 合价 | 其中：暂估价
26 | 031002001057 | 管道支架 1.材质:抗震支架 2.规格、型号：S-DN100-TL 3.管架形式:双（侧纵）支架 4.施工部位：消防、给排水、喷淋 5.包含除锈、防腐涂装、防火处理、锚栓及连接紧固件、抗震转接件、制作安装费等所有工序 6.其余详见图纸设计 |  | 套 | 9
27 | 031002001058 | 管道支架 1.材质:抗震支架 2.规格、型号：S-DN150-T 3.管架形式:单（侧）支架 4.施工部位：消防、给排水、喷淋 5.包含除锈、防腐涂装、防火处理、锚栓及连接紧固件、抗震转接件、制作安装费等所有工序 6.其余详见图纸设计 |  | 套 | 36
28 | 031002001059 | 管道支架 1.材质:抗震支架 2.规格、型号：S-DN150-TL 3.管架形式:双（侧纵）支架 4.施工部位：消防、给排水、喷淋 5.包含除锈、防腐涂装、防火处理、锚栓及连接紧固件、抗震转接件、制作安装费等所有工序 6.其余详见图纸设计 |  | 套 | 33
本页小计
合 计

## 表-05 分部分项工程量清单与计价表【连廊土建工程】
分部分项工程量清单与计价表
工程名称：连廊土建工程 |  |  | 标段：广饶县人民医院建设项目主体楼及配套工程施工 |  |  | 第 1 页 共 2 页
序号 | 项目编码 | 项目名称 项目特征 |  | 计量单位 | 工程数量 |  | 金额（元）
[7 empty] | 综合单价 | 合价 | 其中：暂估价
土方
1 | 010103004001 | 竣工清理 1.内容:建筑物（构筑物）内、外围四周2m范围内建筑垃圾的清理、场内运输和场内指定地点的集中堆放建筑物（构筑物）竣工验收前的清理、清洁等工作内容。 2.其他：符合图纸设计及建设单位要求 |  | m3 | 4284.26
主体工程
砌体
2 | 010401008001 | 填充墙 1.砖品种、规格、强度等级:B06级强度级别为A5.0加气混凝土砌块 2.墙体类型:轻质砖墙 3.砂浆强度等级、配合比:M5.0混合砂浆 4.其他：符合图纸设计及建设单位要求 |  | m3 | 27.62
3 | 010401008002 | 填充墙 1.砖品种、规格、强度等级:非黏土烧结实心砖MU15 2.墙体类型:砖墙 3.砂浆强度等级、配合比:M10混合砂浆 4.其他：符合图纸设计及建设单位要求 |  | m3 | 44.15
4 | 010401008003 | 填充墙 1.砖品种、规格、强度等级:非黏土烧结实心砖MU15 2.部位：地下室外墙保护层 3.砂浆强度等级、配合比:M10混合砂浆 4.其他：符合图纸设计及建设单位要求 |  | m3 | 55.05
其他
屋面排水
5 | 010902004001 | 屋面排水管 1.排水管品种、规格:详见图集 2.说明：含落水管、落水口、落水斗 3.其他：符合图纸设计及建设单位要求 |  | m | 76.5
6 | 010902006001 | 雨水溢流口 1.名称雨水溢流口 2.规格：300*200 3.其他详见图纸设计 |  | 个 | 3
其他
7 | 010904004002 | 楼（地）面变形缝 1.名称：变形缝 2.嵌缝材料种类:岩棉或其他A级保温不燃材料 3.详见图集L13J14-5-3 4.其他：符合建设单位要求及图纸设计 |  | m | 63.6
本页小计
分部分项工程量清单与计价表
工程名称：连廊土建工程 |  |  | 标段：广饶县人民医院建设项目主体楼及配套工程施工 |  |  | 第 2 页 共 2 页
序号 | 项目编码 | 项目名称 项目特征 |  | 计量单位 | 工程数量 |  | 金额（元）
[7 empty] | 综合单价 | 合价 | 其中：暂估价
8 | 010903004001 | 内墙、顶棚变形缝 1.名称：变形缝 2.嵌缝材料种类:岩棉或其他A级保温不燃材料 3.详见图集L13J14-18-1 4.其他：符合建设单位要求及图纸设计 |  | m | 76
9 | 010902008001 | 屋面变形缝 1.名称：变形缝 2.嵌缝材料种类:岩棉或其他A级保温不燃材料 3.详见图集L13J14-28-1 4.其他：符合建设单位要求及图纸设计 |  | m | 21.2
地面
10 | 010501001030 | 垫层 1.混凝土种类:商砼 2.混凝土强度等级:60厚C15砼垫层 3.部位;连廊地下一层、一层 4.其他：符合图纸设计及建设单位要求 |  | m3 | 33.24
本页小计
合 计

## 表-05 分部分项工程量清单与计价表【连廊二次土建工程-外
分部分项工程量清单与计价表
工程名称：连廊二次土建工程-外墙装饰、非幕墙类门窗 |  |  | 标段：广饶县人民医院建设项目主体楼及配套工程施工 |  |  | 第 1 页 共 1 页
序号 | 项目编码 | 项目名称 项目特征 |  | 计量单位 | 工程数量 |  | 金额（元）
[7 empty] | 综合单价 | 合价 | 其中：暂估价
门窗
散水、坡道
1 | 010507001001 | 散水 1.垫层材料种类、厚度:150厚3：7灰土，60厚C15混凝土 2..混凝土种类:商砼 3.其他：符合图纸设计及建设单位要求 |  | m2 | 72.39
2 | 010507001002 | 坡道 1.名称：细石混凝土坡道 2.垫层材料种类、厚度:300厚3:7灰土，分两步夯实 3.面层名称:80厚C20细石混凝土，隧道随抹成粗麻面 4.混凝土种类:商砼 5.其他符合图纸设计及建设单位要求 |  | m2 | 58
本页小计
合 计

## 表-05 分部分项工程量清单与计价表【连廊二次土建工程-外_1
分部分项工程量清单与计价表
工程名称：连廊二次土建工程-外墙保温、防水、屋面 |  |  | 标段：广饶县人民医院建设项目主体楼及配套工程施工 |  |  | 第 1 页 共 1 页
序号 | 项目编码 | 项目名称 项目特征 |  | 计量单位 | 工程数量 |  | 金额（元）
[7 empty] | 综合单价 | 合价 | 其中：暂估价
屋面
1 | 010902003002 | 屋面刚性层 1.名称:屋面保护层 2.做法：20厚1:2.5水泥砂浆抹平压光，1*1m分格，缝宽20，密封胶嵌缝 3.部位：不上人屋面 4.其他符合图纸设计及建设单位要求 |  | m2 | 543.59
天棚
2 | 011001002001 | 保温隔热天棚 1.保温隔热面层材料品种、规格、性能:岩棉板 2.保温隔热材料品种、规格及厚度:100 3.防护材料种类及做法:20厚水泥砂浆 4.部位：连廊一层天棚 5.其他符合图纸设计及建设单位要求 |  | m2 | 952.41
3 | 011001002003 | 保温隔热天棚 1.保温隔热部位:地上采暖空调房间的地下室顶板天棚保温 2.保温隔热方式:35厚岩棉保温板板两表面及侧面涂刷界面剂，配套胶粘剂粘贴 3.5厚水泥砂浆 4.其他:详见设计图纸 |  | m2 | 1626.28
墙面
本页小计
合 计

## 表-05 分部分项工程量清单与计价表【连廊精装修工程】
分部分项工程量清单与计价表
工程名称：连廊精装修工程 |  |  | 标段：广饶县人民医院建设项目主体楼及配套工程施工 |  |  | 第 1 页 共 2 页
序号 | 项目编码 | 项目名称 项目特征 |  | 计量单位 | 工程数量 |  | 金额（元）
[7 empty] | 综合单价 | 合价 | 其中：暂估价
踢脚
1 | 011105001001 | 水泥砂浆踢脚线 1.类型：150高水泥砂浆踢脚 2.做法：①2厚配套专用界面砂浆批刮②10厚1:3水泥砂浆③6厚1:2水泥砂浆抹面压光 3.详见图集L13J1-踢1 4.其他：符合图纸设计及建设单位要求 |  | m2 | 5.27
2 | 011105003001 | 块料踢脚线 1.墙体类型：混凝土墙/砌块墙 2.做法：①2厚专用界面砂浆批刮②9（7）厚1:3水泥砂浆+6厚1:2水泥砂浆③素水泥砂浆一道④配套专用胶粘剂⑤5-7厚面砖，填缝剂填缝 2.详见图集L13J1-踢3 3.高度：150mm 4.部位：连廊地下一层、连廊二层 5.其他：符合图纸设计及建设单位要求 |  | m2 | 32.92
天棚
3 | 011302001001 | 吊顶天棚 1.名称：双层轻钢龙骨石膏板吊顶 2.龙骨材料种类、规格、中距:轻钢龙骨双层骨架，主龙骨中距900-1000，次龙骨中距500-600，横撑龙骨中距500-600 3.面层材料品种、规格:10-13mm厚纸面石膏板，自攻螺钉拧牢，孔眼用腻子填平 4.部位：连廊二层 5.其他符合图纸设计及建设单位要求 |  | m2 | 545.39
内墙面
4 | 011407001003 | 墙面喷刷涂料 1.基层类型:刮腻子墙面 2.喷刷涂料部位:混凝土内墙面 3.涂料品种、喷刷遍数:2-3厚柔性耐水腻子分遍批刮，抹平，合成树脂乳业内墙涂料(乳胶漆)(燃烧性能等级B1级) 4.其他符合图纸设计及建设单位要求 |  | m2 | 438.35
5 | 011407001004 | 墙面喷刷涂料 1.基层类型:砌块墙 2.喷刷涂料部位:连廊、机房内墙面 3.刮腻子要求:满刮三遍耐水腻子找平 4.涂料品种、喷刷遍数:白色乳胶漆三遍 5.其他符合图纸设计及建设单位要求 |  | m2 | 380.22
6 | 011201004002 | 立面砂浆找平层 1.砂浆:20厚1:2.5水泥砂浆找平层 2.部位:砌块内墙面 3.包含界面剂及网格布等内容 4.其他：符合图纸设计及建设单位要求 |  | m2 | 380.22
外墙面
本页小计
分部分项工程量清单与计价表
工程名称：连廊精装修工程 |  |  | 标段：广饶县人民医院建设项目主体楼及配套工程施工 |  |  | 第 2 页 共 2 页
序号 | 项目编码 | 项目名称 项目特征 |  | 计量单位 | 工程数量 |  | 金额（元）
[7 empty] | 综合单价 | 合价 | 其中：暂估价
地面
7 | 011101003001 | 细石混凝土楼地面 1.做法:40厚C20细石混凝土，表面撒1:1水泥沙子随打随抹光 2.位置：连廊地下一层设备机房、连廊一层 3.其他：符合图纸设计及建设单位要求 |  | m2 | 553.95
8 | 011102003001 | 块料楼地面 1.找平层厚度、砂浆配合比:20厚1:3干硬性水泥砂浆 2.面层材料品种、规格、颜色:600*600地砖 3.嵌缝材料种类:干水泥浆 4.其他：参照图集05J909-LD15-地12C 5.部位:连廊地下一层 6.其他：符合图纸设计及建设单位要求 |  | m2 | 531.4
9 | 011102003002 | 块料楼地面 1.找平层厚度、砂浆配合比:20厚1:3干硬性水泥砂浆 2.面层材料品种、规格、颜色:防滑地砖，二次设计 3.嵌缝材料种类:稀水泥浆擦缝 4.其他：参照图集05J909-LD15-地12C 5.部位:连廊二层楼面 6.其他：符合图纸设计及建设单位要求 |  | m2 | 545.39
栏杆
10 | 011503001001 | 金属扶手、栏杆、栏板 1、不锈钢扶手栏杆H=900 2、做法参照图集L13J8 2/2 |  | m | 117.6
本页小计
合 计

## 表-05 分部分项工程量清单与计价表【连廊安装工程-给排水
分部分项工程量清单与计价表
工程名称：连廊安装工程-给排水部分 |  |  | 标段：广饶县人民医院建设项目主体楼及配套工程施工 |  |  | 第 1 页 共 1 页
序号 | 项目编码 | 项目名称 项目特征 |  | 计量单位 | 工程数量 |  | 金额（元）
[7 empty] | 综合单价 | 合价 | 其中：暂估价
给排水
废水
1 | 031001006042 | 塑料管 1.安装部位:室内 2.介质:废水 3.材质、规格:HDPE沟槽式静音排水管 DN100 4.连接形式:压环柔性连接 5.其他详见图纸设计 |  | m | 18
2 | 031001005005 | 铸铁管 1.安装部位:屋面 2.介质:废水 3.材质、规格:柔性铸铁管DN100 4.连接形式:沟槽 含透气帽 5.其他详见图纸设计 |  | m | 2
3 | 031004014001 | 给、排水附(配)件 1.名称：地漏 2.规格:DN75 3.其他详见图纸设计 |  | 个 | 1
4 | 031002001001 | 管道支架 1.名称:管道支架 2.材质:详见图纸 3.其他:含支架除锈刷漆等所有工作内容 |  | kg | 14.58
本页小计
合 计

## 表-05 分部分项工程量清单与计价表【连廊安装工程-电气部
分部分项工程量清单与计价表
工程名称：连廊安装工程-电气部分 |  |  | 标段：广饶县人民医院建设项目主体楼及配套工程施工 |  |  | 第 1 页 共 4 页
序号 | 项目编码 | 项目名称 项目特征 |  | 计量单位 | 工程数量 |  | 金额（元）
[7 empty] | 综合单价 | 合价 | 其中：暂估价
电气
强电
动力
1 | 030404017012 | 配电箱 1.名称:配电箱B1PY-ATP1 2.安装：暗装 3.其他详见图纸设计及建设单位要求 |  | 台 | 1
2 | 030404017013 | 配电箱 1.名称：配电箱 2.型号:B1BFJ-ATP1 3.规格:详见图纸 4.接线端子材质、规格:详见图纸 5.安装方式:明装 |  | 台 | 1
3 | 030411003001 | 桥架 1.名称:桥架 2.规格:电缆桥架200x100(加隔板) 3.含防火封堵、盖板、隔板、防火涂料等 4.其他符合图纸设计及建设单位要求 |  | m | 37
4 | 030411001008 | 配管 1.名称:配管 2.规格:KZ17 3.配置形式:暗配 4.其他:含打孔洞、穿引线、剔槽恢复等工作内容 5.其他符合图纸设计及建设单位要求 |  | m | 316.42
5 | 030411001009 | 配管 1.名称:配管 2.规格:KZ15 3.配置形式:暗配 4.其他:含打孔洞、穿引线、剔槽恢复等工作内容 5.其他符合图纸设计及建设单位要求 |  | m | 23
6 | 030411004005 | 配线 1.名称:配线 2.配线形式:穿管 3.型号:WDZ-GYJS(F)-450/750V-4 4.其他符合图纸设计及建设单位要求 |  | m | 1120.26
7 | 030411004006 | 配线 1.名称:配线 2.配线形式:穿管 3.型号:WDZN-GYJS(F)-2*1.5 4.其他符合图纸设计及建设单位要求 |  | m | 52
本页小计
分部分项工程量清单与计价表
工程名称：连廊安装工程-电气部分 |  |  | 标段：广饶县人民医院建设项目主体楼及配套工程施工 |  |  | 第 2 页 共 4 页
序号 | 项目编码 | 项目名称 项目特征 |  | 计量单位 | 工程数量 |  | 金额（元）
[7 empty] | 综合单价 | 合价 | 其中：暂估价
8 | 030408001011 | 电力电缆 1.名称:电缆 2.规格:NG-A-4X6 3.材质:铜芯 4.敷设方式、部位:桥架 5.其他：含电缆头 6.其他符合图纸设计及建设单位要求 |  | m | 15
9 | 030404031001 | 风机盘管控制器 1.名称:风机盘管控制器 2.安装：底边距地1.3米暗装 3.其他详见图纸设计及建设单位要求 |  | 个 | 32
10 | 030411006002 | 接线盒 1.名称:开关、插座、灯具等接线盒 2.未尽事宜详见图纸 |  | 个 | 57
照明
11 | 030411001010 | 配管 1.名称:配管 2.规格:KZ15 3.配置形式:暗配 4.其他:含打孔洞、穿引线、剔槽恢复等工作内容 5.其他符合图纸设计及建设单位要求 |  | m | 503.35
12 | 030411004007 | 配线 1.名称:配线 2.配线形式:穿管 3.型号:WDZ-GYJS(F)-450/750V-2.5 4.其他符合图纸设计及建设单位要求 |  | m | 1828.05
13 | 030412001001 | 普通灯具 1.名称:筒灯 2.型号:5寸,28W紧凑型节能灯 3.安装形式:嵌入吊顶安装 4.其他符合图纸设计及建设单位要求 |  | 套 | 64
14 | 030412001002 | 普通灯具 1.名称:半圆罩吸顶灯具 2.型号:32W节能灯 3.安装形式:吸顶安装 4.其他符合图纸设计及建设单位要求 |  | 套 | 2
15 | 030412001003 | 普通灯具 1.名称:天棚灯 2.型号:32W 3.安装形式:吸顶安装 4.其他符合图纸设计及建设单位要求 |  | 套 | 32
16 | 030412004014 | 装饰灯 1.名称:单管荧光灯 2.型号:T5 28W 3.安装形式:吸顶或者距地2.8米管吊安装 4.其他符合图纸设计及建设单位要求 |  | 套 | 2
本页小计
分部分项工程量清单与计价表
工程名称：连廊安装工程-电气部分 |  |  | 标段：广饶县人民医院建设项目主体楼及配套工程施工 |  |  | 第 3 页 共 4 页
序号 | 项目编码 | 项目名称 项目特征 |  | 计量单位 | 工程数量 |  | 金额（元）
[7 empty] | 综合单价 | 合价 | 其中：暂估价
17 | 030404034001 | 照明开关 1.名称:双联双控开关 2.规格:250V,10A 3.安装方式:底边距地1.3m暗装 4.其他符合图纸设计及建设单位要求 |  | 个 | 4
18 | 030404034002 | 照明开关 1.名称:单极限时触摸开关 2.规格:220V,10A 带指示灯 3.安装方式:底边距地1.3m暗装 4.其他符合图纸设计及建设单位要求 |  | 个 | 2
19 | 030411006003 | 接线盒 1.名称:开关、插座、灯具等接线盒 2.未尽事宜详见图纸 |  | 个 | 106
应急照明
弱电
20 | 030411003002 | 桥架 1.名称:桥架 2.规格:弱电桥架300x100数据专用桥架 3.含防火封堵、盖板、隔板、防火涂料等 4.其他符合图纸设计及建设单位要求 |  | m | 127.12
21 | 030411003003 | 桥架 1.名称:桥架 2.规格:弱电桥架300x100视频专用桥架 3.含防火封堵、盖板、隔板、防火涂料等 4.其他符合图纸设计及建设单位要求 |  | m | 188.51
22 | 030507008006 | 监控摄像设备 1.名称:半球高清数字摄像机 2.安装方式:吸顶 3.其他符合图纸设计及建设单位要求 |  | 台 | 8
23 | 030507008007 | 监控摄像设备 1.名称:室外防水枪式高清数字摄像机(IP65) 2.安装方式:梁下30cm吊装 3.其他符合图纸设计及建设单位要求 |  | 台 | 4
24 | 030411006005 | 接线盒 1.名称:开关、插座、灯具等接线盒 2.未尽事宜详见图纸 |  | 个 | 12
25 | 030411001012 | 配管 1.材质:镀锌钢管 2.规格:SC20 3.配置形式:明配 |  | m | 9.6
消防联动
26 | 030411003004 | 桥架 1.名称:桥架 2.规格:消防耐火桥架400x100 3.含防火封堵、盖板、隔板、防火涂料等 4.其他符合图纸设计及建设单位要求 |  | m | 80.68
本页小计
分部分项工程量清单与计价表
工程名称：连廊安装工程-电气部分 |  |  | 标段：广饶县人民医院建设项目主体楼及配套工程施工 |  |  | 第 4 页 共 4 页
序号 | 项目编码 | 项目名称 项目特征 |  | 计量单位 | 工程数量 |  | 金额（元）
[7 empty] | 综合单价 | 合价 | 其中：暂估价
27 | 030411003005 | 桥架 1.名称:桥架 2.规格:消防耐火桥架200x100 3.含防火封堵、盖板、隔板、防火涂料等 4.其他符合图纸设计及建设单位要求 |  | m | 148.01
28 | 030411001013 | 配管 1.名称:配管 2.规格:SC25 3.配置形式:暗配 4.其他:含打孔洞、穿引线、剔槽恢复等工作内容 5.其他符合图纸设计及建设单位要求 |  | m | 118.97
29 | 030411001014 | 配管 1.名称:配管 2.规格:SC20 3.配置形式:暗配 4.其他:含打孔洞、穿引线、剔槽恢复等工作内容 5.其他符合图纸设计及建设单位要求 |  | m | 532.31
30 | 030411001015 | 配管 1.名称:配管 2.规格:SC15 3.配置形式:暗配 4.其他:含打孔洞、穿引线、剔槽恢复等工作内容 5.其他符合图纸设计及建设单位要求 |  | m | 317.45
31 | 030411001016 | 配管 1.材质:金属软管 2.规格:DN15 3.其他详见图纸 |  | m | 36.5
32 | 030411006006 | 接线盒 1.名称:开关、插座、灯具等接线盒 2.未尽事宜详见图纸 |  | 个 | 79
接地
33 | 030409002006 | 接地母线 1.名称:接地母线 2.材质:镀锌扁钢 3.规格:40*4 4.安装形式:内部环形导体,与原有建筑接地可靠连接进出建筑物的金属管道就近连接 5.其他符合图纸设计及建设单位要求 |  | m | 90.02
34 | 030409008001 | 等电位端子箱、测试板 1.名称:LEB局部等电位联结端子箱 2.规格:260*150*100mm |  | 台 | 2
本页小计
合 计

## 表-05 分部分项工程量清单与计价表【连廊安装工程-抗震支
分部分项工程量清单与计价表
工程名称：连廊安装工程-抗震支架 |  |  | 标段：广饶县人民医院建设项目主体楼及配套工程施工 |  |  | 第 1 页 共 2 页
序号 | 项目编码 | 项目名称 项目特征 |  | 计量单位 | 工程数量 |  | 金额（元）
[7 empty] | 综合单价 | 合价 | 其中：暂估价
抗震支架
防排烟
1 | 031002001035 | 管道支架 1.名称：抗震支架 2.材质及规格:FG-1000-T 3.内容：含金属锚栓M12、螺杆接头M12、全牙螺杆M12、吊杆紧固件、Z2/90°连接件、抗震转换件等全部构件 4.其他:符合图纸设计及建设单位要求 |  | 套 | 3
空调通风
2 | 031002001034 | 管道支架 1.名称：抗震支架 2.材质及规格:FG-630-T 3.内容：含金属锚栓M12、螺杆接头M12、全牙螺杆M12、吊杆紧固件、Z2/90°连接件、抗震转换件等全部构件 4.其他:符合图纸设计及建设单位要求 |  | 套 | 32
电气
3 | 031002001013 | 管道支架 1.名称：抗震支架 2.材质及规格:Q-200-T 3.内容：含金属锚栓M12、螺杆接头M12、全牙螺杆M12、吊杆紧固件、Z2/90°连接件、抗震转换件等全部构件 4.其他:符合图纸设计及建设单位要求 |  | 套 | 6
4 | 031002001015 | 管道支架 1.名称：抗震支架 2.材质及规格:Q-300-T 3.内容：含金属锚栓M12、螺杆接头M12、全牙螺杆M12、吊杆紧固件、Z2/90°连接件、抗震转换件等全部构件 4.其他:符合图纸设计及建设单位要求 |  | 套 | 15
5 | 031002001017 | 管道支架 1.名称：抗震支架 2.材质及规格:Q-600-T 3.内容：含金属锚栓M12、螺杆接头M12、全牙螺杆M12、吊杆紧固件、Z2/90°连接件、抗震转换件等全部构件 4.其他:符合图纸设计及建设单位要求 |  | 套 | 3
给排水
6 | 031002001021 | 管道支架 1.名称：抗震支架 2.材质及规格:S-DN100-T 3.内容：含金属锚栓M12、螺杆接头M12、全牙螺杆M12、吊杆紧固件、Z2/90°连接件、抗震转换件等全部构件 4.其他:符合图纸设计及建设单位要求 |  | 套 | 12
本页小计
分部分项工程量清单与计价表
工程名称：连廊安装工程-抗震支架 |  |  | 标段：广饶县人民医院建设项目主体楼及配套工程施工 |  |  | 第 2 页 共 2 页
序号 | 项目编码 | 项目名称 项目特征 |  | 计量单位 | 工程数量 |  | 金额（元）
[7 empty] | 综合单价 | 合价 | 其中：暂估价
7 | 031002001033 | 管道支架 1.名称：抗震支架 2.材质及规格:S-DN65-TL 3.内容：含金属锚栓M12、螺杆接头M12、全牙螺杆M12、吊杆紧固件、Z2/90°连接件、抗震转换件等全部构件 4.其他:符合图纸设计及建设单位要求 |  | 套 | 8
喷淋
8 | 031002001023 | 管道支架 1.名称：抗震支架 2.材质及规格:S-DN65-T 3.内容：含金属锚栓M12、螺杆接头M12、全牙螺杆M12、吊杆紧固件、Z2/90°连接件、抗震转换件等全部构件 4.其他:符合图纸设计及建设单位要求 |  | 套 | 2
9 | 031002001025 | 管道支架 1.名称：抗震支架 2.材质及规格:S-DN80-T 3.内容：含金属锚栓M12、螺杆接头M12、全牙螺杆M12、吊杆紧固件、Z2/90°连接件、抗震转换件等全部构件 4.其他:符合图纸设计及建设单位要求 |  | 套 | 2
10 | 031002001027 | 管道支架 1.名称：抗震支架 2.材质及规格:S-DN100-T 3.内容：含金属锚栓M12、螺杆接头M12、全牙螺杆M12、吊杆紧固件、Z2/90°连接件、抗震转换件等全部构件 4.其他:符合图纸设计及建设单位要求 |  | 套 | 2
本页小计
合 计